## Fornecida
Ponto de cota mínima | m | 3.0726 | 5
Consumo autorizado/Água entrada | - | 1 | Não se consideram perdas
Energia fornecida ao sistema | kWh | 4818.4251
Volume fornecido ao sistema | m3 | 25513.1167
Energia associada ao consumo autorizado | kWh | 4818.4251
Energia associada às perdas | kWh | 0
E1 | kWh/m3 água que entra no sistema | 0.078733
E3 |  | 1.7149
Ponto de cota mínima | m | 0
CÁLCULO DA ENERGIA FORNECIDA POR GRAVIDADE | kWh | 2842.5051
VOLUME TOTAL FORNECIDO NOS RESERVATÓRIOS | m3 | 25513.1167
Reservatórios | Unidades
Designação do reservatório | - | RNF
Designação do subsistema (opcional) | -
Cota de soleira do reservatório | m | 40
Altura mínima de exploração | m
Altura máxima de exploração | m | 4
Altura média de exploração (opcional) | m | 44
Caudal | l/s | 1.618 | Retirado do EPANET em m3/h multiplicada pela componente associada à zona funcional
Volume semestral abastecido | m3 | 25513.1167 | Volume para 6 meses
Variação da altura | m | 4
Nível médio relativo à cota mínima | m | 40.9274
Energia entrada por gravidade | kWh | 2842.5051
CÁLCULO DA ENERGIA FORNECIDA POR BOMBEAMENTO | kWh | 1975.92
CÁLCULO DA ENERGIA DISSIPADA NO BOMBEAMENTO | kWh | 395.184
Cálculo da energia dissipada associada ao consumo autorizado | kWh | 395.184
Cálculo da energia dissipada associada às perdas de água | kWh | 0
CONSUMO DE ENERGIA NORMALIZADO | kWh/m3/100 m | 0.34028
VOLUME TOTAL FORNECIDO POR BOMBEAMENTO | m3 | 0
Estações elevatórias | Unidades
Designação da EE* | - | Simplificado | Rigoroso
Designação do conjunto de grupos* | - | Pinheiros Altos | Pinheiros Altos
Localização da EE no sistema |  | EE à entrada | EE à entrada
Tipo de EE | - | reservatorio | reservatorio
Cota do eixo das bombas | m | 40 | 40 |  | soleira do reservatorio
Diferença entre a cota do nível de aspiração e a cota do eixo da bomba (se EE associada a reservatório) ou altura piezométrica a montante da bomba (se EE sobrepressora) | m | 4 | 4 |  | 4
Altura de elevação | m | 22.76 | 22.76 |  | 30
Rendimento da bomba | % | 0.8 | 0.8 |  | 0.8
Caudal | l/s | 1.618 | 1.618 | Multiplicado pela percentagem da componente respectiva (pressurizada ou gravitica)
Energia elétrica anual consumida (fatura energética) | kWh
Volume semestral bombeado | m3 | 25513.1167 | 25513.1167
Energia potencial associada à cota da EE (apenas para EE de entrada)** | kWh | 0 | 0
Energia de pressão a montante | kWh | 0 | 0
Energia de pressão fornecida | kWh | 1975.92 | 1975.92 | Conversão para uma hora (substituir 0.25 por 1) e conversão para 6 meses (365/2)
Energia total fornecida para bombeamento | kWh | 1975.92 | 1975.92
Eficiência do bombeamento | - | 0.8 | 0.8
Energia dissipada no bombeamento | kWh | 395.184 | 395.184
Energia dissipada no bombeamento associada ao consumo autorizado | kWh | 395.184 | 395.184
Energia dissipada no bombeamento associada às perdas de água | kWh | 0 | 0
Fator de uniformização | m3/ano∙100m | 5806.7854 | 5806.7854
Consumo de energia normalizado | kWh/m3/100 m | 0.34028 | 0.34028
Volume fornecido por bombeamento | m3 | 0 | 0
*Quando na EE existam grupos diferentes ou com condições de operação distintas, devem listar-se em colunas separadas as caracteristicas de cada conjunto de grupos. Caso energia elétrica anual consumida (fatura energética) não seja separável por conjunto de grupo, preencha apenas o valor na primeira coluna. |  | -1.151e-14%
** calculada em relação à cota mínima
Energia associada ao consumo autorizado | kWh | 4818.4251
Energia associada às perdas | kWh | 0
Primeira aproximação | Unidades
Rácio consumo autorizado/água entrada | % | 100
Energia associada ao consumo autorizado | kWh | 4818.4251
Energia associada às perdas | kWh | 0
Cálculos auxiliares | Ficheiro "Complete data in excel"
| Nome da folha: |  | 0:00 | 1:00 | 2:00 | 3:00 | 4:00 | 5:00 | 6:00 | 7:00 | 8:00 | 9:00 | 10:00 | 11:00 | 12:00 | 13:00 | 14:00 | 15:00 | 16:00 | 17:00 | 18:00 | 19:00 | 20:00 | 21:00 | 22:00 | 23:00
Bomba 1 | Node head | Altura | 66.76 | 66.76 | 66.76 | 66.76 | 66.76 | 66.76 | 66.76 | 66.76 | 66.76 | 66.76 | 66.76 | 66.76 | 66.76 | 66.76 | 66.76 | 66.76 | 66.76 | 66.76 | 66.76 | 66.76 | 66.76 | 66.76 | 66.76 | 66.76
| Link flows | Caudal | 11.3267 | 10.8317 | 9.7856 | 7.1764 | 10.3719 | 13.3155 | 11.7062 | 7.3821 | 5.401 | 2.4585 | 1.8502 | 2.1923 | 1.9745 | 2.1813 | 1.8051 | 1.6203 | 1.815 | 1.8832 | 1.9866 | 2.145 | 2.7874 | 6.8079 | 10.4159 | 10.5776
|  | Energia | 0.70178 | 0.67111 | 0.60629 | 0.44463 | 0.64262 | 0.825 | 0.72529 | 0.45738 | 0.33463 | 0.15232 | 0.11463 | 0.13583 | 0.12234 | 0.13515 | 0.11184 | 0.10039 | 0.11245 | 0.11668 | 0.12309 | 0.1329 | 0.1727 | 0.4218 | 0.64535 | 0.65536
EE à entrada
EE intermédia
sobrepressora
reservatorio
furo de captação
Note on C43: Na folha “Node head” calcular altura de elevação média e subtrair 150 m (altura média do reservatório)
Note on C45: Na folha "link flows" calcular o caudal médio da linha correspondente à bomba. Atenção: fazer a média dos 96 valores apenas

## Minima
Energia mínima | kWh | 2809.6916
Ponto de cota mínima | m | 3.0726
Volume autorizado consumido nos pontos de consumo | m3 | 25513.1167
Zonas de pressão "constante" | Unidades
Designação da zona de análise* | - | Simplificado | Rigoroso
Designação do subsistema (opcional)
Cota média | m | 20.3441
Pressão mínima requerida | m c.a. | 20
Caudal consumo autorizado (sem perdas) | l/s | 1.618
Hmin | m | 40.3441 | 0 | cota média + Pmin
Volume semestral consumido | m3 | 25513.1167 | 0
Energia mínima (ponto de cota média) | kWh | 2588.5922 | 2809.6916
| erro | -7.869%
* Podem não corresponder às "areas de análise" do balanço hídrico, uma vez que estas áreas deverão ter associada uma pressão mínima constante.
Cálculos auxiliares | Ficheiro Epanet INP "Baseform EpaNet Excel" |  | ID | 000002902 | 000002903 | 000002904 | 000002905 | 000002906 | 000002907 | 000002908 | 000002909 | 000004103 | 000004105 | 000004111 | 000404001 | 000404002 | 000404004 | 000404005 | 000404006 | 000404007 | 000404008 | 000404009 | 000404010 | 000404011 | 000404012 | 000404013 | 000404014 | 000404015 | 000404016 | 000404017 | 000404018 | 000404019 | 000404020 | 000404022 | 000404023 | 000404024 | 000404025 | 000404026 | 000404027 | 000404028 | 000404029 | 000404031 | 000404032 | 000404033 | 000404034 | 000404035 | 000404036 | 000404037 | 000404038 | 000404039 | 000404040 | 000404041 | 000404042 | 000404043 | 000404044 | 000404045 | 000404046 | 000404047 | 000404048 | 000404049 | 000404050 | 000404051 | 000404052 | 000404053 | 000404054 | 000404055 | 000404056 | 000404057 | 000404058 | 000404060 | 000404062 | 000404063 | 000404064 | 000404065 | 000404066 | 000404067 | 000404068 | 000404069 | 000404070 | 000404071 | 000404072 | 000404073 | 000404074 | 000404075 | 000404076 | 000404077 | 000404078 | 000404079 | 000404080 | 000404081 | 000404082 | 000404084 | 000404085 | 000404086 | 000404087 | 000404088 | 000404090 | 000404092 | 000404093 | 000404094 | 000404095 | 000404096 | 000404097 | 000404099 | 000404101 | 000404102 | 000404103 | 000404104 | 000404105 | 000404106 | 000404107 | 000404108 | 000404109 | 000404110 | 000404111 | 000404112 | 000404113 | 000404114 | 000404115 | 000404116 | 000404117 | 000404118 | 000404119 | 000404120 | 000404121 | 000404122 | 000404123 | 000404124 | 000404125 | 000404126 | 000404127 | 000404128 | 000404129 | 000404130 | 000404131 | 000404132 | 000404133 | 000404134 | 000404135 | 000404136 | 000404137 | 000404138 | 000404141 | 000404142 | 000404145 | 000404146 | 000404151 | 000404152 | 000404153 | 000404154 | 000404155 | 000404156 | 000404157 | 000404158 | 000404159 | 000404160 | 000404161 | 000404162 | 000404163 | 000404164 | 000404165 | 000404166 | 000404167 | 000404168 | 000404169 | 000404170 | 000404171 | 000404172 | 000404173 | 000404175 | 000405059 | 000405061 | 000405174 | 004040921 | 004040922 | 004140201 | 100100082
| Nome da folha: | Junctions | Elev | 24.8419 | 24.7724 | 22.3076 | 17.831 | 13.9923 | 13.1517 | 12.2434 | 11.8439 | 7.3251 | 7.2326 | 6.3201 | 13.8532 | 18.0947 | 12.6499 | 13.5134 | 13.3376 | 14.0443 | 14.0776 | 14.992 | 14.8264 | 15.9748 | 16.3094 | 16.234 | 16.5755 | 17.8922 | 16.5815 | 17.4832 | 16.1608 | 16.1555 | 15.8847 | 16.0512 | 16.6842 | 17.0188 | 19.3707 | 18.5273 | 19.9016 | 19.0334 | 19.2248 | 19.5276 | 21.8916 | 24.2822 | 24.1154 | 24.0527 | 23.7286 | 23.3556 | 22.9909 | 23.1848 | 22.9803 | 22.3977 | 21.7675 | 18.3552 | 20.0538 | 24.2369 | 23.0302 | 21.8965 | 21.5813 | 20.9723 | 20.0096 | 20.3947 | 20.9291 | 21.1319 | 19.9681 | 19.3769 | 19.8675 | 18.7241 | 19.2906 | 19.1803 | 19.2527 | 19.4309 | 19.879 | 20.0402 | 20.2634 | 20.5212 | 22.0459 | 21.487 | 23.1418 | 21.5933 | 18.8397 | 18.5044 | 22.0588 | 22.4521 | 21.7242 | 20.6519 | 16.33 | 17.2399 | 16.6127 | 16.5797 | 16.5636 | 12.7538 | 12.2353 | 23.9347 | 24.6749 | 24.4444 | 24.6907 | 25.5595 | 24.1066 | 27.0931 | 23.3354 | 4.8821 | 16.0774 | 4.4496 | 24.4548 | 24.453 | 24.4528 | 24.4668 | 24.4857 | 24.5027 | 24.487 | 24.3147 | 24.3204 | 24.5361 | 24.5858 | 24.5938 | 24.5914 | 24.5827 | 24.5703 | 24.535 | 24.2995 | 23.8257 | 22.8901 | 22.521 | 22.0339 | 21.5394 | 20.2142 | 19.9979 | 20.0002 | 20.0045 | 20.2825 | 20.6657 | 21.6302 | 22 | 22.2543 | 22.7741 | 23.7488 | 24.3501 | 25.3159 | 25.812 | 26.8912 | 26.0192 | 26.0449 | 27.0316 | 27.0661 | 27.6075 | 24 | 23.9892 | 24.0243 | 24.0799 | 24.1392 | 24.1902 | 24.1684 | 21.4483 | 20.0021 | 21.2927 | 17.5588 | 17.7103 | 15.854 | 17.9554 | 17.4861 | 15.9771 | 17.8484 | 19.3346 | 20.7992 | 20.9269 | 23.9642 | 26.5185 | 25.3628 | 26.833 | 18.5672 | 18.8431 | 27.0956 | 26.5153 | 26.3648 | 16.1543 | 3.0726

## Energia Minima rigoroso
ID | Cota ref | Elevation | Pmin | 00:00:00 | 1:00 | 2:00 | 3:00 | 4:00 | 5:00 | 6:00 | 7:00 | 8:00 | 9:00 | 10:00 | 11:00 | 12:00 | 13:00 | 14:00 | 15:00 | 16:00 | 17:00 | 18:00 | 19:00 | 20:00 | 21:00 | 22:00 | 23:00
000002902 | 3.0726 | 29.4754 | 20 | 0 | 0 | 0 | 0 | 0 | 0 | 0 | 0 | 0 | 0 | 0 | 0 | 0 | 0 | 0 | 0 | 0 | 0 | 0 | 0 | 0 | 0 | 0 | 0
000002903 | 3.0726 | 4.027 | 20 | 0 | 0 | 0 | 0 | 0 | 0 | 0 | 0 | 0 | 0 | 0 | 0 | 0 | 0 | 0 | 0 | 0 | 0 | 0 | 0 | 0 | 0 | 0 | 0
000002904 | 3.0726 | 3.9997 | 20 | 0 | 0 | 0 | 0 | 0 | 0 | 0.011436 | 0.034309 | 0.034309 | 0.034309 | 0.022873 | 0.034309 | 0.022873 | 0.011436 | 0.022873 | 0.034309 | 0.045745 | 0.034309 | 0.011436 | 0.011436 | 0.011436 | 0.011436 | 0 | 0
000002905 | 3.0726 | 28.6385 | 20 | 0.024901 | 0.024901 | 0.024901 | 0 | 0 | 0 | 0.049802 | 0.049802 | 0.024901 | 0 | 0.049802 | 0.049802 | 0.049802 | 0.074703 | 0.074703 | 0.024901 | 0.024901 | 0 | 0.024901 | 0.049802 | 0.024901 | 0.024901 | 0.024901 | 0.024901
000002906 | 3.0726 | 14.3721 | 20 | 1.967 | 0.017105 | 2.771 | 1.7105 | 0.017105 | 1.5394 | 4.8064 | 0.068419 | 0.18815 | 0.017105 | 0.017105 | 0.051314 | 0.034209 | 0.56446 | 0.39341 | 0.068419 | 0.017105 | 0.11973 | 0.34209 | 0.017105 | 0 | 0 | 1.8131 | 2.7881
000002907 | 3.0726 | 12.1907 | 20 | 0.41373 | 0.41373 | 0.41373 | 0.41373 | 0.44555 | 0.42964 | 0.031825 | 0.095476 | 0.20686 | 0.15913 | 0.1273 | 0.11139 | 0.14321 | 0.5092 | 0.65242 | 0.60468 | 0.5092 | 0.44555 | 0.42964 | 0.41373 | 0.41373 | 0.41373 | 0.41373 | 0.41373
000002908 | 3.0726 | 13.3833 | 20 | 7.0067 | 2.4681 | 0.13252 | 5.135 | 6.9736 | 2.6669 | 0.2319 | 0.18221 | 0.34785 | 0.79509 | 0.33129 | 0.19877 | 0.21534 | 0.31472 | 0.4638 | 0.28159 | 0.39755 | 0.49693 | 0.16564 | 0.066258 | 0.19877 | 0.21534 | 0.26503 | 5.8638
000002909 | 3.0726 | 24.1314 | 20 | 0 | 0 | 0 | 0 | 0 | 0 | 0 | 0 | 0 | 0 | 0 | 0 | 0 | 0 | 0 | 0 | 0 | 0 | 0 | 0 | 0 | 0 | 0 | 0
000004103 | 3.0726 | 20.2943 | 20 | 0 | 0 | 0 | 0 | 0 | 0 | 0 | 0 | 0 | 0 | 0 | 0 | 0 | 0 | 0 | 0 | 0 | 0 | 0 | 0 | 0 | 0 | 0 | 0
000004105 | 3.0726 | 7.9535 | 20 | 0 | 0 | 0 | 0 | 0.067985 | 1.8764 | 0 | 0 | 0 | 0 | 0.013597 | 0 | 0 | 0 | 0 | 0.013597 | 0 | 0 | 0 | 1.1286 | 1.2373 | 0 | 0 | 0
000004111 | 3.0726 | 37.6752 | 20 | 0 | 0 | 0 | 0 | 0 | 0 | 0 | 0 | 0 | 0 | 0.089519 | 0 | 0 | 0 | 0.059679 | 0.02984 | 0 | 0 | 0 | 0.95487 | 4.1775 | 0.11936 | 0 | 0
000404001 | 3.0726 | 27.1554 | 20 | 0.048181 | 0.048181 | 0.12045 | 0.48181 | 13.4185 | 10.5999 | 0.38545 | 0.265 | 0.36136 | 0.91544 | 0.69863 | 0.19273 | 0.19273 | 0.16863 | 0.265 | 0.36136 | 0.28909 | 0.19273 | 0.16863 | 0.14454 | 0.12045 | 7.0104 | 14.2376 | 3.5413
000404002 | 3.0726 | 26.9559 | 20 | 0 | 0 | 0 | 0.047963 | 11.4872 | 11.1994 | 9.7605 | 0.45565 | 0.047963 | 0.047963 | 0.45565 | 0.023982 | 0.21583 | 0.047963 | 0.023982 | 0.23982 | 0.023982 | 0.095926 | 0.023982 | 0.047963 | 12.9501 | 13.1419 | 6.6669 | 0.071945
000404004 | 3.0726 | 38.526 | 20 | 0.030305 | 0.030305 | 0.030305 | 0.030305 | 7.7277 | 6.6064 | 0.57579 | 0.27274 | 0.18183 | 0.18183 | 0.15152 | 0.18183 | 0.12122 | 0.15152 | 0.060609 | 0.21213 | 0.18183 | 0.30305 | 0.030305 | 0.060609 | 0.090914 | 0.060609 | 0.030305 | 0.030305
000404005 | 3.0726 | 10.8641 | 20 | 0.045563 | 4.1918 | 0.243 | 0.045563 | 0.045563 | 0.075938 | 6.0599 | 3.7514 | 0.30375 | 0.27338 | 0.13669 | 0.091126 | 0.075938 | 0.19744 | 0.091126 | 0.091126 | 0.13669 | 0.1215 | 0.1215 | 0.1215 | 0.075938 | 6.5003 | 3.1438 | 0.045563
000404006 | 3.0726 | 18.1452 | 20 | 0 | 0 | 0 | 0.24917 | 2.9325 | 5.635 | 1.4183 | 0.095833 | 0.076667 | 0.0575 | 0.115 | 0.019167 | 0.019167 | 0.19167 | 0.115 | 0.42167 | 0.13417 | 0.095833 | 0.115 | 0.038333 | 0.019167 | 0.038333 | 0.038333 | 0.038333
000404007 | 3.0726 | 22.502 | 20 | 0 | 0 | 0 | 0 | 3.2537 | 0.38786 | 0.021548 | 0.043095 | 0.19393 | 1.9177 | 0.08619 | 0.043095 | 0.17238 | 0.021548 | 0.043095 | 0.064643 | 0.10774 | 0.021548 | 0.021548 | 0.021548 | 2.8443 | 6.8952 | 0.4094 | 0
000404008 | 3.0726 | 22.1368 | 20 | 0.21348 | 11.7201 | 10.0336 | 5.4651 | 0 | 0.021348 | 0.064044 | 0.042696 | 0.064044 | 0.085392 | 0.042696 | 0.021348 | 0.021348 | 0 | 0.12809 | 0 | 0 | 0.042696 | 0.021348 | 0 | 0 | 0.042696 | 0 | 0
000404009 | 3.0726 | 22.4608 | 20 | 5.575 | 5.7042 | 5.8979 | 2.4539 | 0 | 0.064575 | 3.4655 | 3.3579 | 0.1722 | 0.23678 | 0.15068 | 0.021525 | 0 | 0 | 0.021525 | 0.021525 | 0.021525 | 0.064575 | 0.04305 | 0.021525 | 0.021525 | 0 | 0 | 0.12915
000404010 | 3.0726 | 19.7028 | 20 | 0.020018 | 0.020018 | 0.020018 | 0.020018 | 0.020018 | 4.5841 | 0.28025 | 0.18016 | 0.5605 | 0.24021 | 0.12011 | 0.060054 | 0.10009 | 0.18016 | 0.18016 | 0.040036 | 0.040036 | 0.040036 | 0.020018 | 0.060054 | 0.040036 | 0.040036 | 5.4048 | 0.44039
000404011 | 3.0726 | 22.2322 | 20 | 2.2042 | 6.1419 | 1.7976 | 0.0428 | 1.2198 | 5.243 | 4.9862 | 0 | 0 | 0 | 0 | 0 | 0 | 0 | 0.3638 | 0.214 | 0.0428 | 0 | 0 | 0 | 0 | 0 | 0 | 0
000404012 | 3.0726 | 20.5903 | 20 | 7.8321 | 9.8209 | 10.2925 | 2.3783 | 0.26654 | 0.26654 | 0.34855 | 0.51257 | 0.63559 | 0.59458 | 0.63559 | 0.47157 | 0.65609 | 0.59458 | 0.47157 | 0.45106 | 0.43056 | 0.38956 | 0.41006 | 0.38956 | 0.36905 | 0.34855 | 0.30754 | 0.28704
000404013 | 3.0726 | 19.9423 | 20 | 5.7626 | 4.2514 | 1.2089 | 0.16119 | 0 | 0 | 0.020149 | 0.040298 | 0.040298 | 0.12089 | 0.080595 | 0.12089 | 0.020149 | 0.080595 | 0 | 0 | 0.080595 | 0.080595 | 0.22164 | 0.12089 | 0 | 0 | 0 | 2.438
000404014 | 3.0726 | 18.1247 | 20 | 0.32564 | 0.019155 | 0.019155 | 4.6739 | 2.7775 | 1.5324 | 0.57466 | 0.11493 | 0.36395 | 0.57466 | 0.95777 | 1.1876 | 0.26818 | 0.15324 | 0.24902 | 0.1724 | 0.19155 | 0.19155 | 0.19155 | 0.1724 | 0.1724 | 0.32564 | 4.3291 | 2.0305
000404015 | 3.0726 | 16.5813 | 20 | 0 | 0 | 0 | 0.018312 | 0.018312 | 0.018312 | 0.09156 | 0.073248 | 0.073248 | 0.25637 | 0.018312 | 0.018312 | 0.036624 | 0.1465 | 0.23806 | 0.10987 | 0.036624 | 0.054936 | 0.018312 | 0 | 3.2779 | 5.2922 | 8.1855 | 0.16481
000404016 | 3.0726 | 15.1103 | 20 | 0.017508 | 0.017508 | 0.017508 | 0.017508 | 3.9043 | 3.7467 | 1.5407 | 0.017508 | 0.15757 | 0.2101 | 0.31515 | 0.070033 | 0.087541 | 0.12256 | 0.10505 | 0.17508 | 0.070033 | 0.070033 | 0.052524 | 0.14007 | 0.070033 | 0.052524 | 0.035016 | 0.017508
000404017 | 3.0726 | 13.7687 | 20 | 4.3112 | 0.16775 | 0.016775 | 0.03355 | 0.016775 | 3.3885 | 1.0065 | 0.10065 | 0.21807 | 0.43615 | 0.23485 | 0.11742 | 0.1342 | 0.2684 | 0.23485 | 0.10065 | 0.050325 | 0.083875 | 0.050325 | 0.050325 | 0.03355 | 0.03355 | 0.03355 | 3.0027
000404018 | 3.0726 | 11.8242 | 20 | 0.18855 | 0.20426 | 2.8596 | 6.3792 | 4.9337 | 0.26711 | 0.23569 | 0.2514 | 0.32996 | 0.47137 | 0.54993 | 0.29853 | 0.28282 | 0.28282 | 0.20426 | 0.28282 | 0.47137 | 0.54993 | 0.42423 | 0.20426 | 0.20426 | 0.18855 | 0.15712 | 0.18855
000404019 | 3.0726 | 11.4171 | 20 | 0.04647 | 0.04647 | 0.04647 | 0.06196 | 0.04647 | 1.0843 | 0.89841 | 0.20137 | 0.13941 | 0.13941 | 0.13941 | 0.48019 | 1.7194 | 0.26333 | 0.1549 | 0.1549 | 1.0843 | 1.0223 | 0.34078 | 0.13941 | 0.12392 | 0.077449 | 0.06196 | 0.04647
000404020 | 3.0726 | 12.1579 | 20 | 2.8452 | 0.015895 | 0.015895 | 0.015895 | 4.7525 | 4.1167 | 2.7339 | 0.047684 | 0.047684 | 0.079474 | 0.095368 | 0.095368 | 0.11126 | 0.11126 | 0.095368 | 0.095368 | 0.063579 | 0.095368 | 0.063579 | 0.063579 | 0.047684 | 0.063579 | 4.7843 | 4.6095
000404022 | 3.0726 | 15.7609 | 20 | 0.71455 | 0.73241 | 0.089319 | 0.71455 | 0.57164 | 1.6792 | 1.4827 | 0.60737 | 0.55377 | 0.76814 | 0.53591 | 1.1075 | 0.94678 | 0.71455 | 0.75028 | 0.67882 | 0.71455 | 0.83959 | 1.3219 | 1.7149 | 0.66096 | 0.23223 | 0.26796 | 1.0361
000404023 | 3.0726 | 17.4296 | 20 | 0 | 0 | 0.037551 | 0.056327 | 2.1592 | 2.178 | 0.90123 | 0.093878 | 0.1502 | 0.056327 | 0.056327 | 0.037551 | 0.037551 | 0.056327 | 0.13143 | 0.056327 | 0.075102 | 0.093878 | 0.11265 | 0.018776 | 0 | 0.018776 | 0 | 0
000404024 | 3.0726 | 17.724 | 20 | 3.5222 | 0.32192 | 0.37873 | 0.35979 | 0.30298 | 0.26511 | 0.30298 | 0.49235 | 0.68171 | 0.60597 | 0.51129 | 0.22724 | 0.17043 | 0.17043 | 0.2083 | 0.28405 | 0.58703 | 0.71959 | 0.64384 | 0.51129 | 0.45448 | 0.39767 | 0.90895 | 6.9118
000404025 | 3.0726 | 18.607 | 20 | 2.2138 | 0.038838 | 0 | 0.019419 | 0 | 0.019419 | 6.3695 | 2.0584 | 0.15535 | 0.21361 | 0.13593 | 0.13593 | 0.19419 | 0.34954 | 0.33012 | 0.3107 | 0.058257 | 0.097095 | 0.11651 | 0 | 0 | 0.019419 | 0.019419 | 6.0005
000404026 | 3.0726 | 11.6203 | 20 | 8.4089 | 1.1077 | 4.4463 | 0 | 5.2419 | 4.1186 | 5.5695 | 0.031202 | 3.1982 | 2.8394 | 0.51483 | 0.10921 | 0.078005 | 0.046803 | 0.031202 | 0.031202 | 0.015601 | 0.062404 | 0.046803 | 0.046803 | 0.031202 | 0.031202 | 0.82685 | 5.0547
000404027 | 3.0726 | 11.8669 | 20 | 0.25177 | 4.2486 | 3.572 | 1.1172 | 0.094414 | 3.4304 | 2.0614 | 0.67663 | 0.28324 | 0.12589 | 0.2203 | 0.31471 | 0.31471 | 0.062943 | 0.062943 | 0.26751 | 0.34619 | 0.062943 | 0.015736 | 0 | 0 | 0 | 3.6507 | 1.605
000404028 | 3.0726 | 9.9889 | 20 | 0.088256 | 0.044128 | 0.89727 | 0.29419 | 0.23535 | 0.073547 | 0.029419 | 0.22064 | 0.23535 | 0.26477 | 0.38244 | 0.19122 | 0.13238 | 0.13238 | 0.14709 | 0.10297 | 0.088256 | 0.058838 | 0.058838 | 0.044128 | 0.044128 | 0.044128 | 0.76489 | 0.22064
000404029 | 3.0726 | 7.6306 | 20 | 6.6164 | 2.966 | 0 | 0 | 0 | 5.3146 | 6.509 | 3.8517 | 0 | 0 | 0 | 0 | 0 | 0 | 0 | 0.21473 | 0.12079 | 0 | 0 | 0 | 0 | 0 | 0.80524 | 6.5761
000404031 | 3.0726 | 9.7753 | 20 | 0 | 0 | 0.014593 | 5.195 | 0.70045 | 0.029185 | 0.072963 | 0.10215 | 0.2043 | 0.16052 | 0.058371 | 0.14593 | 0.14593 | 0.11674 | 0.29185 | 0.14593 | 0.89015 | 0.10215 | 0.058371 | 0.029185 | 0.029185 | 0.043778 | 0.029185 | 0.014593
000404032 | 3.0726 | 6.7565 | 20 | 0.51772 | 0.55655 | 0.33652 | 0.038829 | 0.025886 | 1.0095 | 2.6015 | 3.4169 | 1.3331 | 0.25886 | 0.53066 | 2.4462 | 4.2323 | 4.2064 | 0.38829 | 0.3624 | 0.20709 | 0.22003 | 0.19414 | 0.16826 | 0.15532 | 0.10354 | 0.064715 | 0.16826
000404033 | 3.0726 | 6.8277 | 20 | 6.1144 | 0.24665 | 0.025964 | 0.051927 | 0.025964 | 4.985 | 6.0106 | 1.1294 | 0.22069 | 0.24665 | 0.15578 | 0.20771 | 0.32455 | 0.23367 | 0.41542 | 0.33753 | 0.32455 | 0.31156 | 0.23367 | 0.12982 | 0.090873 | 0.1428 | 0.051927 | 5.7769
000404034 | 3.0726 | 8.0057 | 20 | 0 | 0 | 0 | 0 | 2.3981 | 4.3193 | 2.3027 | 0.12263 | 0.23164 | 0.19076 | 0.20438 | 0.054502 | 0.12263 | 0.14988 | 0.054502 | 0.081754 | 0.040877 | 0.040877 | 0.013626 | 0.054502 | 0.081754 | 0.054502 | 0 | 0
000404035 | 3.0726 | 8.0005 | 20 | 4.5772 | 0.38144 | 0.2997 | 0.31332 | 0.27246 | 6.3482 | 2.4521 | 0.38144 | 0.87186 | 0.55853 | 0.39506 | 0.34057 | 0.35419 | 0.36781 | 0.39506 | 0.35419 | 0.36781 | 0.43593 | 0.49042 | 0.46317 | 0.35419 | 0.2997 | 0.27246 | 7.0838
000404036 | 3.0726 | 8.4695 | 20 | 2.0125 | 0 | 0 | 0 | 2.8452 | 0.40249 | 0.027758 | 0.055516 | 0.055516 | 0.055516 | 0.24982 | 0.40249 | 0.54128 | 0.54128 | 0.2637 | 0.013879 | 0.13879 | 0.12491 | 0.027758 | 0.027758 | 0.027758 | 2.6648 | 0.74947 | 0.013879
000404037 | 3.0726 | 8.6734 | 20 | 0.01399 | 0.11192 | 0.12591 | 0.01399 | 0.01399 | 0 | 0.01399 | 0.027981 | 0.041971 | 0.055962 | 0.083943 | 0.097933 | 0.041971 | 0.041971 | 0.055962 | 0.055962 | 0.069952 | 0.78347 | 3.9733 | 2.1825 | 0.055962 | 0.041971 | 0.01399 | 0.01399
000404038 | 3.0726 | 8.696 | 20 | 5.055 | 5.7692 | 2.3525 | 0 | 4.943 | 5.2651 | 2.7025 | 0 | 0.028006 | 0.056011 | 0.042008 | 0.042008 | 0.042008 | 0.18204 | 0.29406 | 0.16803 | 0.014003 | 0.014003 | 0.014003 | 0.014003 | 0.014003 | 0 | 0 | 0
000404039 | 3.0726 | 9.8397 | 20 | 0.23405 | 0.23405 | 0.24867 | 0.2633 | 0.30718 | 3.9788 | 0.23405 | 0.27793 | 0.21942 | 0.21942 | 0.30718 | 0.42421 | 0.59974 | 0.40958 | 0.43884 | 0.54123 | 0.33644 | 0.29256 | 0.29256 | 0.29256 | 0.27793 | 3.0572 | 1.9309 | 0.24867
000404040 | 3.0726 | 10.737 | 20 | 0.090709 | 0.090709 | 0.090709 | 1.2095 | 4.354 | 3.9307 | 1.3304 | 0.13606 | 0.25701 | 0.27213 | 0.21165 | 0.18142 | 0.12095 | 0.13606 | 0.25701 | 0.34772 | 0.46866 | 0.25701 | 0.12095 | 0.12095 | 0.13606 | 1.8747 | 2.4794 | 0.12095
000404041 | 3.0726 | 11.7849 | 20 | 0 | 0 | 0 | 0 | 0 | 0.015691 | 0 | 0.047073 | 0.031382 | 0.047073 | 0.031382 | 0.031382 | 0.031382 | 0.031382 | 0.031382 | 0.047073 | 0.047073 | 0.031382 | 0 | 0 | 0 | 0 | 0 | 0
000404042 | 3.0726 | 14.8664 | 20 | 0 | 0 | 0 | 0 | 0 | 0.052125 | 7.6971 | 0 | 0 | 0 | 0.417 | 0.29537 | 0.052125 | 0.03475 | 0.017375 | 0 | 0 | 0 | 0 | 0 | 0 | 0 | 0 | 0
000404043 | 3.0726 | 20.615 | 20 | 0.020516 | 0 | 0 | 0 | 12.0636 | 13.0074 | 6.4216 | 0.43084 | 0.10258 | 0.2462 | 0.22568 | 0.1231 | 0.1231 | 0.1231 | 0.14361 | 0.47188 | 0.14361 | 0.061549 | 0.43084 | 0.22568 | 0.061549 | 0.020516 | 0.020516 | 0.041033
000404044 | 3.0726 | 22.0006 | 20 | 0.19146 | 0.063821 | 0.063821 | 0.085094 | 0.063821 | 2.3401 | 0.36165 | 0.21274 | 0.17019 | 0.21274 | 0.25528 | 0.19146 | 0.21274 | 0.23401 | 0.23401 | 2.489 | 0.4042 | 0.27656 | 0.17019 | 0.14892 | 0.10637 | 0.085094 | 0.042547 | 2.3401
000404045 | 3.0726 | 19.0462 | 20 | 0.13761 | 0.098295 | 0.11795 | 0.098295 | 0.078636 | 2.3591 | 0.3342 | 0.29489 | 0.41284 | 0.3342 | 0.23591 | 0.15727 | 0.11795 | 0.098295 | 0.098295 | 0.21625 | 0.13761 | 0.13761 | 0.098295 | 0.098295 | 0.098295 | 3.4403 | 4.4233 | 2.3787
000404046 | 3.0726 | 22.3475 | 20 | 0.06439 | 0.06439 | 0.085853 | 0.06439 | 6.5892 | 3.3053 | 0.21463 | 0.25756 | 0.2361 | 0.15024 | 0.15024 | 0.10732 | 0.10732 | 0.12878 | 0.12878 | 0.17171 | 0.53658 | 0.17171 | 0.17171 | 0.10732 | 0.10732 | 0.085853 | 0.085853 | 0.085853
000404047 | 3.0726 | 21.9713 | 20 | 0 | 0 | 0 | 0.021258 | 0 | 4.8255 | 0.25509 | 0.08503 | 0.08503 | 0.042515 | 0.1488 | 0.1488 | 0.063773 | 1.2542 | 0.78653 | 0.17006 | 0.021258 | 0.021258 | 0.042515 | 0.021258 | 2.3809 | 2.6147 | 0.042515 | 0.021258
000404048 | 3.0726 | 21.8978 | 20 | 3.2887 | 0.25461 | 0.021217 | 0.021217 | 3.4372 | 7.4049 | 5.2831 | 2.1642 | 0.23339 | 0.14852 | 0.10609 | 0.10609 | 0.063652 | 0.08487 | 0.16974 | 0.16974 | 0.08487 | 0.1273 | 0.08487 | 0.08487 | 0.063652 | 0.042435 | 7.5534 | 6.4925
000404049 | 3.0726 | 21.8843 | 20 | 0.02121 | 0 | 0 | 0 | 0 | 0 | 0 | 0 | 0 | 0 | 0.02121 | 0 | 0 | 0 | 0 | 0 | 0 | 0 | 0 | 0 | 0 | 0 | 0.02121 | 0
000404050 | 3.0726 | 22.3009 | 20 | 1.0076 | 0.10719 | 0.10719 | 0.10719 | 0.60026 | 0.62169 | 0.12863 | 0.1715 | 0.19294 | 0.19294 | 0.1715 | 0.32157 | 0.55738 | 0.19294 | 0.21438 | 0.15006 | 0.19294 | 0.27869 | 0.1715 | 0.12863 | 0.1715 | 1.5221 | 11.6836 | 2.6368
000404051 | 3.0726 | 24.1572 | 20 | 0.24697 | 0.24697 | 0.24697 | 0.26943 | 0.22452 | 3.6597 | 0.85318 | 0.42659 | 0.44904 | 0.44904 | 0.35923 | 0.29188 | 0.65111 | 4.0863 | 0.42659 | 0.31433 | 0.29188 | 0.26943 | 0.26943 | 0.62866 | 4.0414 | 0.35923 | 0.24697 | 0.24697
000404052 | 3.0726 | 24.2389 | 20 | 0.15748 | 0.15748 | 0.15748 | 0.17997 | 4.7018 | 2.7896 | 0.31496 | 0.33745 | 0.53992 | 0.60741 | 0.26996 | 0.24746 | 0.29246 | 0.20247 | 0.20247 | 0.22497 | 0.20247 | 0.20247 | 0.31496 | 0.42744 | 0.20247 | 5.1743 | 2.8796 | 0.20247
000404053 | 3.0726 | 24.2378 | 20 | 0.044992 | 0.044992 | 0.067489 | 0.089985 | 0.044992 | 8.841 | 1.6422 | 0.38244 | 0.33744 | 0.29245 | 0.26995 | 0.24746 | 0.22496 | 0.42743 | 0.17997 | 0.17997 | 0.17997 | 0.33744 | 0.29245 | 0.13498 | 0.13498 | 9.6509 | 0.69738 | 0.089985
000404054 | 3.0726 | 19.9788 | 20 | 0 | 0.020169 | 0.020169 | 0.020169 | 6.2926 | 1.9967 | 0.040337 | 0.10084 | 0.18152 | 0.16135 | 0.14118 | 0.14118 | 0.060506 | 0.040337 | 0.020169 | 0.020169 | 0.020169 | 0.060506 | 0.020169 | 0.020169 | 0.020169 | 7.0389 | 1.3916 | 0
000404055 | 3.0726 | 21.0006 | 20 | 0.062181 | 0.041454 | 0.041454 | 0.020727 | 0.9949 | 5.3683 | 5.1403 | 0.84981 | 0.16582 | 0.228 | 0.18654 | 0.12436 | 0.14509 | 0.12436 | 0.12436 | 0.10364 | 0.082909 | 0.10364 | 0.082909 | 0.062181 | 0.062181 | 0.10364 | 0.39382 | 0.39382
000404056 | 3.0726 | 21.8375 | 20 | 2.9023 | 2.2879 | 0.14829 | 0.12711 | 2.8811 | 2.182 | 0.21184 | 0.14829 | 0.25421 | 0.19066 | 0.16948 | 0.19066 | 0.19066 | 0.10592 | 0.23303 | 0.2754 | 0.21184 | 0.12711 | 0.10592 | 0.063553 | 0.084738 | 3.2412 | 1.6948 | 0.19066
000404057 | 3.0726 | 32.6843 | 20 | 1.7894 | 7.1847 | 1.5454 | 2.7112 | 1.8165 | 0.43379 | 0.16267 | 0.27112 | 0.73203 | 1.1929 | 0.56935 | 0.2169 | 0.2169 | 0.081336 | 0.054224 | 0.054224 | 0.18978 | 0.10845 | 0.054224 | 0.054224 | 0.054224 | 0.027112 | 0.027112 | 0.081336
000404058 | 3.0726 | 33.2658 | 20 | 0.05486 | 0.10972 | 0.10972 | 1.975 | 12.2612 | 3.6207 | 0.57603 | 0.32916 | 0.05486 | 0.02743 | 0.02743 | 0.02743 | 0.02743 | 0.02743 | 0.05486 | 0.02743 | 0.05486 | 0.05486 | 0.02743 | 0.02743 | 0.02743 | 1.8652 | 11.8497 | 3.4562
000404060 | 3.0726 | 34.0763 | 20 | 4.2367 | 0.41809 | 0.25086 | 0.25086 | 1.7839 | 3.6792 | 1.1149 | 1.5051 | 1.2264 | 0.36235 | 0.3066 | 0.27873 | 1.5888 | 5.9648 | 3.5677 | 0.50171 | 0.27873 | 0.27873 | 0.27873 | 0.25086 | 0.22298 | 0.25086 | 0.47384 | 4.2924
000404062 | 3.0726 | 34.1343 | 20 | 0 | 0.027905 | 0.027905 | 0 | 0 | 0.055809 | 0.027905 | 0.11162 | 0.39066 | 0.30695 | 0.19533 | 0 | 0 | 0 | 0 | 0 | 0 | 0 | 0 | 0 | 0 | 0 | 0 | 0
000404063 | 3.0726 | 31.8784 | 20 | 4.5609 | 4.2141 | 4.0541 | 1.3869 | 0.026672 | 0.053343 | 0.026672 | 0.1867 | 0.40008 | 0.3734 | 0.16003 | 0.026672 | 0.026672 | 0.026672 | 0.053343 | 0 | 0 | 0 | 0 | 0 | 0 | 0.13336 | 5.6011 | 5.6811
000404064 | 3.0726 | 38 | 20 | 5.4331 | 0.57032 | 0.45026 | 0.45026 | 1.2607 | 3.6621 | 1.0206 | 0.51029 | 0.66038 | 0.81046 | 1.0506 | 1.1707 | 1.4108 | 0.93053 | 0.96055 | 0.54031 | 0.54031 | 0.57032 | 0.54031 | 0.51029 | 0.48027 | 0.42024 | 0.3602 | 2.7316
000404065 | 3.0726 | 37.2703 | 20 | 1.5402 | 0.26656 | 0.17771 | 0.088855 | 4.7093 | 5.0351 | 2.3398 | 0.62198 | 0.50351 | 0.35542 | 0.20733 | 0.20733 | 0.17771 | 0.17771 | 0.14809 | 0.11847 | 0.17771 | 0.14809 | 0.11847 | 0.088855 | 0.088855 | 0.088855 | 4.8574 | 5.7756
000404066 | 3.0726 | 36.7366 | 20 | 0.029327 | 0.029327 | 0.058653 | 0.029327 | 0.029327 | 7.6836 | 5.924 | 0.46923 | 0.32259 | 0.82115 | 0.8798 | 3.6952 | 0.67451 | 0.61586 | 0.67451 | 0.29327 | 0.058653 | 0.058653 | 0 | 0 | 10.147 | 3.3726 | 0.17596 | 0.058653
000404067 | 3.0726 | 36.8248 | 20 | 3.0256 | 2.6437 | 2.5556 | 2.6731 | 2.6731 | 2.6437 | 2.9962 | 3.1137 | 3.2606 | 3.3781 | 3.2019 | 2.7906 | 2.35 | 1.0281 | 0.38187 | 0.38187 | 0.41125 | 0.41125 | 0.32312 | 0.235 | 0.14687 | 0.32312 | 2.9962 | 2.9962
000404068 | 3.0726 | 36.8975 | 20 | 0.17649 | 0.23532 | 0.23532 | 0.23532 | 0.17649 | 0.17649 | 0.2059 | 0.23532 | 0.23532 | 0.23532 | 0.82361 | 0.44122 | 0.23532 | 0.23532 | 0.26473 | 0.26473 | 0.23532 | 0.23532 | 1.1766 | 0.23532 | 0.23532 | 0.23532 | 0.2059 | 0.2059
000404069 | 3.0726 | 37.0032 | 20 | 0.058945 | 0.058945 | 0.17683 | 0.058945 | 9.2543 | 6.0124 | 0.91364 | 0.50103 | 0.47156 | 0.3242 | 0.29472 | 0.26525 | 0.20631 | 0.29472 | 0.23578 | 0.5305 | 0.61892 | 0.41261 | 0.29472 | 0.11789 | 0.11789 | 0.088417 | 0.058945 | 0.029472
000404070 | 3.0726 | 37.9443 | 20 | 0.65971 | 0.059973 | 0.029987 | 10.7652 | 2.0991 | 0 | 0.029987 | 0.11995 | 0.14993 | 0.14993 | 0.23989 | 11.245 | 1.7392 | 0.11995 | 0.08996 | 0.08996 | 0.08996 | 0.08996 | 0.08996 | 0.08996 | 0.08996 | 0.059973 | 10.1355 | 13.1341
000404071 | 3.0726 | 36.3302 | 20 | 0.14552 | 0.14552 | 0.14552 | 0.17463 | 0.23284 | 3.0269 | 3.2015 | 3.056 | 0.6112 | 0.40746 | 0.26194 | 0.20373 | 0.23284 | 0.20373 | 0.26194 | 0.49478 | 0.34925 | 0.34925 | 3.9873 | 3.8709 | 2.1828 | 0.20373 | 0.17463 | 0.17463
000404072 | 3.0726 | 34.0288 | 20 | 0.055694 | 0.055694 | 0.027847 | 0.055694 | 0.027847 | 0.027847 | 0.083541 | 0.11139 | 0.16708 | 0.33416 | 0.13923 | 0.083541 | 0.4734 | 0.52909 | 0.66832 | 0.83541 | 0.55694 | 0.4734 | 0.11139 | 0.055694 | 0.16708 | 6.2655 | 3.6479 | 0.16708
000404073 | 3.0726 | 33.7375 | 20 | 0 | 0.027688 | 0.027688 | 0 | 0 | 0 | 0 | 0.41531 | 0.13844 | 0.19381 | 0.16613 | 0.083063 | 0.083063 | 0.055375 | 0.13844 | 0.055375 | 0.11075 | 0.027688 | 0.2215 | 0.30456 | 0.30456 | 0.30456 | 0.27688 | 0
000404074 | 3.0726 | 30.878 | 20 | 0.13062 | 0.05225 | 0.078375 | 0.18287 | 0.13062 | 4.4151 | 6.7664 | 1.6197 | 0.23512 | 0.26125 | 0.28737 | 0.28737 | 0.15675 | 0.15675 | 0.13062 | 0.13062 | 0.078375 | 0.078375 | 0.026125 | 0.05225 | 0.078375 | 5.225 | 6.8709 | 0.70537
000404075 | 3.0726 | 23.5219 | 20 | 0 | 0 | 0 | 0 | 0 | 0.04421 | 5.8136 | 7.6925 | 1.7684 | 0.33157 | 0.37578 | 0.022105 | 0.022105 | 0.13263 | 0.08842 | 0.08842 | 0.11052 | 0.066315 | 0.022105 | 0.022105 | 0.022105 | 5.8136 | 7.361 | 1.1716
000404076 | 3.0726 | 22.0094 | 20 | 0.10639 | 0.12767 | 0.17023 | 0.2979 | 2.5321 | 4.0642 | 1.4895 | 0.38301 | 0.27662 | 0.38301 | 0.51068 | 0.53196 | 0.17023 | 0.23406 | 0.12767 | 0.31918 | 0.21278 | 0.085114 | 0.14895 | 0.27662 | 0.65963 | 4.277 | 2.7236 | 0.61707
000404077 | 3.0726 | 21.7322 | 20 | 0 | 0 | 0 | 0 | 0 | 0 | 0 | 0 | 0 | 0 | 0.021127 | 0 | 0 | 0.021127 | 0.27465 | 0.29578 | 6.2113 | 4.7747 | 0 | 0.48592 | 0.88733 | 0 | 0 | 0
000404078 | 3.0726 | 31.5655 | 20 | 0 | 0 | 0 | 7.5527 | 0.53001 | 0 | 0 | 0 | 0.026501 | 0.1325 | 0.37101 | 0.159 | 0.053001 | 0.026501 | 0.106 | 0.079502 | 0 | 0 | 0 | 0 | 0 | 0 | 0 | 0
000404079 | 3.0726 | 30.2478 | 20 | 0.025781 | 1.8304 | 12.9934 | 13.4575 | 10.9825 | 1.5211 | 0 | 0.025781 | 0.15468 | 0.43827 | 0.25781 | 0.18046 | 0.18046 | 0.15468 | 0.15468 | 0.077342 | 0.051561 | 0.051561 | 0.051561 | 0.025781 | 0.025781 | 0.025781 | 0.025781 | 0.025781
000404080 | 3.0726 | 29.5932 | 20 | 10.6013 | 11.2623 | 11.2623 | 10.9573 | 10.9064 | 5.3896 | 10.0166 | 10.7793 | 1.0169 | 1.3983 | 0.22881 | 0.17796 | 0.10169 | 0.30507 | 0.15254 | 0.12711 | 0.15254 | 0.15254 | 0.10169 | 0.10169 | 0.076269 | 0.076269 | 0.076269 | 0.10169
000404081 | 3.0726 | 28.4035 | 20 | 0.29727 | 0.024773 | 0.024773 | 0.79273 | 0.34682 | 5.8216 | 5.995 | 3.2948 | 0.22295 | 0.17341 | 1.3377 | 0.42114 | 0.37159 | 0.14864 | 0.024773 | 0.66886 | 3.7159 | 3.5673 | 0.42114 | 0.024773 | 0 | 0.024773 | 0.99091 | 0.59454
000404082 | 3.0726 | 30.5981 | 20 | 0.20778 | 0.051944 | 0.051944 | 0.025972 | 0.051944 | 0.051944 | 0.077916 | 0.12986 | 0.25972 | 0.41555 | 0.57138 | 0.36361 | 0.23375 | 0.28569 | 0.20778 | 0.12986 | 0.28569 | 0.1818 | 0.10389 | 0.10389 | 0.15583 | 11.0121 | 8.9084 | 0.33764
000404084 | 3.0726 | 31.9749 | 20 | 0.080173 | 0.053449 | 8.5251 | 9.8079 | 0.53449 | 0.080173 | 0.080173 | 0.1069 | 0.18707 | 0.29397 | 0.16035 | 0.080173 | 0.1069 | 0.053449 | 0.053449 | 0.13362 | 0.16035 | 0.16035 | 0.1069 | 0.080173 | 0.1069 | 0.1069 | 0.1069 | 0.1069
000404085 | 3.0726 | 32.1419 | 20 | 0.10726 | 0.10726 | 0.10726 | 0.10726 | 0.10726 | 0.10726 | 0.10726 | 0.13408 | 0.16089 | 0.16089 | 0.16089 | 0.18771 | 0.18771 | 0.21453 | 0.21453 | 0.21453 | 0.16089 | 0.13408 | 0.13408 | 0.13408 | 0.13408 | 0.13408 | 0.10726 | 0.13408
000404086 | 3.0726 | 33.7364 | 20 | 0.19381 | 0.16612 | 0.16612 | 0.16612 | 2.1596 | 3.9316 | 1.4951 | 0.96905 | 0.13844 | 0.13844 | 0.083061 | 0.91367 | 0.35993 | 0.49837 | 0.58143 | 0.99673 | 0.30456 | 1.4674 | 0.41531 | 0.2215 | 0.2215 | 0.2215 | 2.7964 | 5.925
000404087 | 3.0726 | 33.8732 | 20 | 0 | 0.083285 | 0 | 0 | 0.027762 | 0.16657 | 0.055524 | 0.3609 | 0.33314 | 0.055524 | 0.24986 | 0.13881 | 0.11105 | 0.16657 | 0.19433 | 0.027762 | 0.13881 | 0.11105 | 0.055524 | 2.5541 | 0 | 0 | 0.027762 | 0
000404088 | 3.0726 | 34.2159 | 20 | 0.027949 | 6.4842 | 2.3477 | 0.027949 | 0 | 0 | 0.25154 | 0.16769 | 0.25154 | 0.19564 | 0.13975 | 0.25154 | 0.16769 | 0.083847 | 0.083847 | 0.13975 | 0.16769 | 0.33539 | 0.083847 | 4.1924 | 0.027949 | 0.055898 | 0.055898 | 3.3259
000404090 | 3.0726 | 31.2013 | 20 | 0 | 0.026302 | 0 | 0.026302 | 7.5486 | 2.4461 | 0.26302 | 0.15781 | 0.28932 | 0.15781 | 0.31562 | 0.42083 | 0.10521 | 0.28932 | 0.26302 | 0.078905 | 0.21041 | 0.23671 | 0.10521 | 8.0483 | 1.8148 | 3.2088 | 0.026302 | 0
000404092 | 3.0726 | 30.7156 | 20 | 52.463 | 52.5672 | 47.6463 | 1.6403 | 0 | 5.5457 | 51.6819 | 60.0656 | 50.6144 | 0.5728 | 0 | 0 | 0 | 0 | 0 | 0 | 0 | 0 | 0 | 0 | 0 | 0.26036 | 39.3668 | 54.572
000404093 | 3.0726 | 27.6629 | 20 | 26.8291 | 51.0265 | 55.3884 | 39.4761 | 2.3637 | 3.4359 | 3.2409 | 0 | 0.073104 | 1.852 | 0.17058 | 0.024368 | 0.024368 | 0 | 2.7048 | 0.97472 | 0.87725 | 4.24 | 1.5352 | 0 | 0 | 2.0469 | 2.6561 | 7.0911
000404094 | 3.0726 | 28.9564 | 20 | 0.075225 | 0.075225 | 0.075225 | 0.1003 | 0.075225 | 0.05015 | 0.22567 | 9.1272 | 9.5535 | 1.4794 | 0.17552 | 0.15045 | 0.15045 | 0.15045 | 0.12537 | 0.12537 | 0.15045 | 0.3009 | 9.5535 | 5.2406 | 0.37612 | 0.4012 | 0.17552 | 0.075225
000404095 | 3.0726 | 32.1643 | 20 | 0.080484 | 0.080484 | 0.080484 | 0.080484 | 0.080484 | 0.080484 | 0.59021 | 0.45607 | 1.5828 | 0.80484 | 0.50973 | 0.26828 | 0.61704 | 0.56339 | 1.2073 | 0.45607 | 0.13414 | 0.10731 | 0.10731 | 0.10731 | 0.080484 | 0.080484 | 0.080484 | 0.080484
000404096 | 3.0726 | 35.2092 | 20 | 0.056984 | 0.056984 | 0.056984 | 0.085476 | 0.056984 | 0.11397 | 0.3704 | 0.62682 | 0.74079 | 0.7123 | 0.94023 | 0.99722 | 0.99722 | 1.0542 | 1.1967 | 1.1967 | 1.0257 | 0.85476 | 0.7123 | 0.3419 | 0.31341 | 0.22794 | 0.22794 | 0.14246
000404097 | 3.0726 | 36.0549 | 20 | 0 | 0 | 0.028954 | 0.028954 | 0 | 0 | 0.028954 | 0.028954 | 0.11582 | 0.086862 | 0.14477 | 0.17372 | 0.086862 | 0.086862 | 0.086862 | 0.17372 | 0.086862 | 0.057908 | 0.028954 | 0.028954 | 0 | 0 | 0.028954 | 0.028954
000404099 | 3.0726 | 32.8499 | 20 | 0 | 0 | 0 | 0 | 0 | 0 | 0 | 0 | 0 | 0 | 0 | 0 | 0 | 0 | 0 | 0 | 0 | 0 | 0 | 0 | 0 | 0 | 0 | 0
000404101 | 3.0726 | 31.0055 | 20 | 0 | 0 | 0 | 0 | 0 | 0 | 0.052389 | 0.026195 | 0.026195 | 0 | 0 | 0 | 0 | 0.026195 | 0.026195 | 0.026195 | 0 | 0.026195 | 0 | 0 | 0 | 0 | 0.026195 | 0
000404102 | 3.0726 | 28.146 | 20 | 0 | 0 | 0 | 0 | 0 | 0 | 0 | 0.024632 | 0.049264 | 0.073896 | 0.024632 | 0.024632 | 0.024632 | 0 | 0.024632 | 0 | 0.024632 | 0.024632 | 0.024632 | 0.024632 | 0.024632 | 0 | 0 | 0
000404103 | 3.0726 | 29.1835 | 20 | 0 | 0 | 0 | 0 | 0 | 0 | 0 | 0 | 0 | 0 | 0 | 0 | 0 | 0 | 0.025199 | 0.025199 | 0 | 0 | 0 | 0 | 0 | 0 | 0 | 0
000404104 | 3.0726 | 31.9765 | 20 | 0 | 0 | 0 | 0 | 0 | 0.026725 | 0.080176 | 0.16035 | 0.080176 | 0.053451 | 0.053451 | 0.026725 | 0.053451 | 0.026725 | 0.026725 | 0.026725 | 0.026725 | 0.026725 | 0.026725 | 0.026725 | 0.026725 | 0.026725 | 0 | 0
000404105 | 3.0726 | 33.7234 | 20 | 0 | 0 | 0 | 0 | 0 | 0 | 0 | 0.02768 | 0.02768 | 0.02768 | 0.02768 | 0 | 0.02768 | 0.02768 | 0 | 0.02768 | 0 | 0 | 0 | 0.02768 | 0 | 0.02768 | 0 | 0
000404106 | 3.0726 | 31.6686 | 20 | 0 | 0 | 0 | 0 | 0 | 0 | 0 | 0 | 0 | 0 | 0 | 0 | 0 | 0 | 0 | 0 | 0 | 0 | 0 | 0 | 0 | 0 | 0 | 0
000404107 | 3.0726 | 30.5311 | 20 | 0 | 0 | 0 | 0 | 0 | 0 | 0 | 0 | 0 | 0 | 0 | 0 | 0 | 0 | 0 | 0 | 0 | 0 | 0 | 0 | 0 | 0 | 0 | 0
000404108 | 3.0726 | 25.2523 | 20 | 0 | 0 | 0 | 0 | 0 | 0 | 0 | 0 | 0 | 0 | 0 | 0 | 0 | 0 | 0 | 0 | 0 | 0 | 0 | 0 | 0 | 0 | 0 | 0
000404109 | 3.0726 | 25.6508 | 20 | 0 | 0 | 0 | 0 | 0 | 0 | 0.023268 | 0.023268 | 0 | 0 | 0 | 0 | 0 | 0 | 0 | 0 | 0.046537 | 0 | 0 | 0 | 0 | 0 | 0 | 0
000404110 | 3.0726 | 26.7861 | 20 | 0 | 0 | 0 | 0 | 0 | 0 | 0 | 0 | 0.023889 | 0.023889 | 0.023889 | 0.023889 | 0 | 0.023889 | 0.023889 | 0 | 0 | 0.023889 | 0.023889 | 0.023889 | 0.023889 | 0 | 0 | 0
000404111 | 3.0726 | 27.0187 | 20 | 0 | 0 | 0 | 0 | 0 | 0 | 0 | 0 | 0 | 0 | 0 | 0 | 0 | 0 | 0 | 0 | 0 | 0 | 0 | 0 | 0 | 0 | 0 | 0
000404112 | 3.0726 | 26.5335 | 20 | 0 | 0 | 0 | 0 | 0 | 0 | 0.023751 | 0 | 0.023751 | 0.023751 | 0.023751 | 0 | 0.023751 | 0.023751 | 0.023751 | 0.047502 | 0.023751 | 0 | 0.023751 | 0 | 0.023751 | 0.023751 | 0.023751 | 0.023751
000404113 | 3.0726 | 25.6192 | 20 | 0 | 0 | 0 | 0 | 0 | 0 | 0 | 0.023251 | 0.093005 | 0.069753 | 0.023251 | 0.023251 | 0.023251 | 0.023251 | 0.023251 | 0.023251 | 0.023251 | 0.023251 | 0 | 0 | 0.023251 | 0 | 0.046502 | 0.023251
000404114 | 3.0726 | 26.4884 | 20 | 0 | 0 | 0 | 0 | 0 | 0 | 0 | 0.047452 | 0.047452 | 0.023726 | 0.023726 | 0.023726 | 0.023726 | 0.047452 | 0.047452 | 0.023726 | 0.023726 | 0.047452 | 0.047452 | 0.023726 | 0.023726 | 0.023726 | 0 | 0
000404115 | 3.0726 | 26.5482 | 20 | 0 | 0 | 0 | 0 | 0 | 0 | 0 | 0 | 0.023759 | 0.023759 | 0.023759 | 0.023759 | 0.023759 | 0.023759 | 0.023759 | 0.023759 | 0.023759 | 0.023759 | 0.023759 | 0.023759 | 0.023759 | 0 | 0 | 0
000404116 | 3.0726 | 26.1058 | 20 | 0 | 0 | 0 | 0 | 0 | 0 | 0 | 0.023517 | 0.047034 | 0 | 0 | 0.023517 | 0 | 0 | 0.023517 | 0 | 0.023517 | 0.023517 | 0 | 0.023517 | 0.023517 | 0 | 0 | 0
000404117 | 3.0726 | 24.3276 | 20 | 0.022545 | 0 | 0 | 0 | 0 | 0 | 0.022545 | 0.11273 | 0.248 | 0.11273 | 0.13527 | 0.045091 | 0.045091 | 0.045091 | 0.022545 | 0.022545 | 0.022545 | 0.090181 | 0.045091 | 0.022545 | 0.022545 | 0.022545 | 0.022545 | 0.022545
000404118 | 3.0726 | 20.511 | 20 | 0 | 0 | 0 | 0 | 0 | 0 | 0 | 0 | 0.02046 | 0.02046 | 0.1023 | 0.12276 | 0.02046 | 0.1023 | 0.081838 | 0.02046 | 0 | 0 | 0.02046 | 0.02046 | 0 | 0.02046 | 0 | 0
000404119 | 3.0726 | 26.1508 | 20 | 0 | 0 | 0 | 0 | 0 | 0 | 0 | 0 | 0.023542 | 0.11771 | 0 | 0 | 0 | 0 | 0 | 0 | 0 | 0 | 0 | 0 | 0 | 0 | 0 | 0
000404120 | 3.0726 | 11.7044 | 20 | 0 | 0 | 0 | 0 | 0 | 0.45376 | 0.015647 | 0 | 0.062588 | 0.062588 | 0.062588 | 0.015647 | 0 | 0 | 0 | 0.015647 | 0.031294 | 0.031294 | 0.015647 | 0.61023 | 0 | 0 | 0 | 0
000404121 | 3.0726 | 10.613 | 20 | 0 | 0 | 0 | 0 | 0 | 0 | 0 | 0 | 0.060202 | 0.01505 | 0.01505 | 0.01505 | 0 | 0 | 0 | 0 | 0 | 0 | 0 | 0.01505 | 0 | 0.01505 | 0 | 0
000404122 | 3.0726 | 14.0737 | 20 | 0 | 0 | 0 | 0 | 0 | 0.033883 | 0 | 0.050825 | 0.067767 | 0.033883 | 0.11859 | 0.10165 | 0.033883 | 0.016942 | 0.050825 | 0.033883 | 0.016942 | 0.016942 | 0.016942 | 0.016942 | 0.016942 | 0.016942 | 0 | 0
000404123 | 3.0726 | 10.6802 | 20 | 0.015087 | 0.015087 | 0.015087 | 0.015087 | 0.015087 | 0.015087 | 0.015087 | 0.030174 | 0.090523 | 0.075436 | 0.060349 | 0.045262 | 0.045262 | 0.045262 | 0.060349 | 0.015087 | 0.045262 | 0.075436 | 0.060349 | 0.030174 | 0.015087 | 0.030174 | 0.030174 | 0.030174
000404124 | 3.0726 | 10.0059 | 20 | 0 | 0 | 0 | 0 | 0 | 0 | 0.014719 | 0.13247 | 0.11775 | 0.088312 | 0.044156 | 0.13247 | 0.014719 | 0.014719 | 0.029437 | 0.014719 | 0.044156 | 0.058875 | 0.014719 | 0 | 0.014719 | 0 | 0 | 0
000404125 | 3.0726 | 12.952 | 20 | 0.016329 | 0 | 0 | 0 | 0 | 0 | 0 | 0.016329 | 0.081643 | 0.065315 | 0.081643 | 0.1143 | 0.097972 | 0.081643 | 0.097972 | 0.19594 | 0.081643 | 0.097972 | 0.065315 | 0.048986 | 0.048986 | 0.048986 | 0.032657 | 0.032657
000404126 | 3.0726 | 22.0243 | 20 | 0 | 0 | 0 | 0 | 0 | 0 | 0 | 0 | 0.085146 | 0 | 0 | 0 | 0.021287 | 0 | 0 | 0 | 0 | 0 | 0 | 0 | 0 | 0 | 0 | 0
000404127 | 3.0726 | 23.1809 | 20 | 0 | 0 | 0 | 0 | 0 | 0 | 0.021919 | 0.021919 | 0.13151 | 0.043837 | 0.10959 | 0 | 0 | 0 | 0 | 0.065756 | 0 | 0 | 0 | 0 | 0 | 0 | 0 | 0
000404128 | 3.0726 | 22.2434 | 20 | 0 | 0 | 0 | 0 | 0 | 0.021406 | 0.042813 | 0.064219 | 0.021406 | 0.042813 | 0.021406 | 0 | 0 | 0.021406 | 0.021406 | 0.021406 | 0.10703 | 0 | 0.042813 | 0.021406 | 0.021406 | 0 | 0 | 0
000404129 | 3.0726 | 22.9024 | 20 | 0 | 0 | 0 | 0 | 0 | 0 | 0 | 0 | 0.043533 | 0.10883 | 0.021766 | 0 | 0 | 0 | 0 | 0 | 0 | 0.021766 | 0.021766 | 0 | 0 | 0 | 0 | 0
000404130 | 3.0726 | 23.9224 | 20 | 0 | 0 | 0 | 0 | 0 | 0 | 0 | 0 | 0.022324 | 0 | 0 | 0 | 0 | 0 | 0.15627 | 0.15627 | 0 | 0 | 0 | 0 | 0 | 0 | 0 | 0
000404131 | 3.0726 | 27.072 | 20 | 0.024045 | 0 | 0 | 0 | 0 | 0 | 0.09618 | 0.12023 | 0.072135 | 0.04809 | 0.04809 | 0.072135 | 0.072135 | 0.04809 | 0.072135 | 0.04809 | 0.04809 | 0.072135 | 0.04809 | 0.072135 | 0.14427 | 0.072135 | 0.072135 | 0.024045
000404132 | 3.0726 | 28.9869 | 20 | 0 | 0 | 0.025092 | 0 | 0.025092 | 0.025092 | 0.025092 | 0 | 0.025092 | 0.050183 | 0.050183 | 0.050183 | 0 | 0.025092 | 0.025092 | 0.050183 | 0.025092 | 0.025092 | 0 | 0 | 0 | 0 | 0 | 0
000404133 | 3.0726 | 29.2077 | 20 | 0 | 0 | 0 | 0 | 0 | 0 | 0 | 0.10085 | 0.025212 | 0.15127 | 0.10085 | 0.025212 | 0.12606 | 0.050424 | 0.050424 | 0.025212 | 0.025212 | 0 | 0 | 0 | 0 | 0 | 0 | 0
000404134 | 3.0726 | 28.2978 | 20 | 0.074145 | 0.074145 | 0.074145 | 0.074145 | 0.074145 | 0.074145 | 0.34601 | 0.37072 | 0.37072 | 0.27186 | 0.22243 | 0.27186 | 0.24715 | 0.22243 | 0.22243 | 0.22243 | 0.19772 | 0.29658 | 0.44487 | 0.24715 | 0.14829 | 0.19772 | 0.12357 | 0.09886
000404135 | 3.0726 | 19.4343 | 20 | 0.019871 | 0.019871 | 0 | 0 | 0 | 0 | 0.019871 | 0.019871 | 0.059613 | 0.039742 | 0.039742 | 0.019871 | 0 | 0.039742 | 0.019871 | 0.019871 | 0.039742 | 0.099356 | 0.039742 | 0 | 0 | 0 | 0.019871 | 0.019871
000404136 | 3.0726 | 20.0098 | 20 | 0 | 0 | 0 | 0 | 0 | 0 | 0.020186 | 0.040371 | 0.060557 | 0.040371 | 0.040371 | 0.080743 | 0 | 0 | 0 | 0 | 0 | 0.020186 | 0.020186 | 0 | 0 | 0 | 0 | 0
000404137 | 3.0726 | 20.5397 | 20 | 0.020475 | 0 | 0 | 0 | 0 | 0 | 0.04095 | 0.061426 | 0.10238 | 0.12285 | 0.14333 | 0.14333 | 0.12285 | 0.12285 | 0.10238 | 0.061426 | 0.061426 | 0.04095 | 0.061426 | 0.081901 | 0.04095 | 0.04095 | 0.061426 | 0.04095
000404138 | 3.0726 | 24.7485 | 20 | 0 | 0 | 0 | 0 | 0 | 0.022775 | 0.022775 | 0.068326 | 0.091101 | 0.068326 | 0.022775 | 0.022775 | 0.022775 | 0 | 0.022775 | 0.068326 | 0.068326 | 0.022775 | 0.022775 | 0 | 0.022775 | 0 | 0 | 0
000404141 | 3.0726 | 25.0827 | 20 | 0 | 0 | 0 | 0 | 0 | 0 | 0.045916 | 0 | 0.022958 | 0.045916 | 0.045916 | 0.068874 | 0.022958 | 0.022958 | 0.022958 | 0.022958 | 0.068874 | 0.045916 | 0.091832 | 0 | 0.022958 | 0.022958 | 0.022958 | 0.022958
000404142 | 3.0726 | 23.5584 | 20 | 0 | 0 | 0 | 0 | 0 | 0 | 0 | 0 | 0.022125 | 0.022125 | 0.022125 | 0.022125 | 0.022125 | 0 | 0 | 0 | 0 | 0.022125 | 0.022125 | 0 | 0 | 0 | 0 | 0
000404145 | 3.0726 | 24.051 | 20 | 0 | 0 | 0 | 0 | 0 | 0 | 0 | 0.044788 | 0.089577 | 0.11197 | 0.067182 | 0.044788 | 0.089577 | 0.044788 | 0.022394 | 0 | 0.044788 | 0.089577 | 0.13436 | 0.044788 | 0.022394 | 0.067182 | 0.044788 | 0.022394
000404146 | 3.0726 | 26.7582 | 20 | 0 | 0 | 0 | 0 | 0 | 0 | 0 | 0 | 0.023874 | 0.047747 | 0.023874 | 0.023874 | 0.023874 | 0 | 0.023874 | 0 | 0.023874 | 0.047747 | 0.047747 | 0.023874 | 0 | 0 | 0 | 0
000404151 | 3.0726 | 27.2607 | 20 | 0 | 0 | 0 | 0 | 0 | 0 | 0 | 0 | 0 | 0 | 0 | 0 | 0 | 0 | 0 | 0 | 0 | 0 | 0 | 0 | 0 | 0 | 0 | 0
000404152 | 3.0726 | 28.098 | 20 | 0 | 0 | 0 | 0 | 0 | 0 | 0.024606 | 0.049212 | 0.049212 | 0.049212 | 0.024606 | 0.024606 | 0.024606 | 0.049212 | 0 | 0.024606 | 0.024606 | 0.12303 | 0.073817 | 0.024606 | 0.024606 | 0.024606 | 0 | 0
000404153 | 3.0726 | 26.9651 | 20 | 0.023987 | 0.023987 | 0 | 0 | 0 | 0 | 0 | 0 | 0.07196 | 0.047973 | 0.095947 | 0.095947 | 0.047973 | 0.095947 | 0.047973 | 0.023987 | 0.023987 | 0.095947 | 0.047973 | 0.07196 | 0.023987 | 0.023987 | 0.023987 | 0.023987
000404154 | 3.0726 | 26.1022 | 20 | 0.023515 | 0 | 0 | 0 | 0 | 0 | 0.023515 | 0.023515 | 0.023515 | 0.023515 | 0.023515 | 0.023515 | 0.04703 | 0.023515 | 0.023515 | 0.023515 | 0 | 0.04703 | 0.023515 | 0 | 0 | 0 | 0.023515 | 0
000404155 | 3.0726 | 25.3146 | 20 | 0 | 0 | 0 | 0 | 0 | 0 | 0 | 0 | 0 | 0 | 0 | 0 | 0 | 0 | 0 | 0 | 0 | 0 | 0 | 0 | 0 | 0 | 0 | 0
000404156 | 3.0726 | 25.9642 | 20 | 0 | 0 | 0 | 0 | 0 | 0 | 0 | 0.046879 | 0.02344 | 0 | 0 | 0 | 0 | 0 | 0 | 0 | 0 | 0 | 0.02344 | 0 | 0 | 0 | 0 | 0
000404157 | 3.0726 | 14.9888 | 20 | 0 | 0 | 0 | 0 | 0 | 0 | 0 | 0 | 0.034884 | 0.017442 | 0 | 0 | 0 | 0 | 0 | 0 | 0 | 0 | 0 | 0 | 0 | 0 | 0 | 0
000404158 | 3.0726 | 14.5131 | 20 | 0.017182 | 0 | 0 | 0 | 0.017182 | 0.017182 | 0.085909 | 0.068727 | 0.10309 | 0.051545 | 0.068727 | 0.051545 | 0.034364 | 0.051545 | 0.068727 | 0.051545 | 0.051545 | 0.13745 | 0.085909 | 0.051545 | 0.034364 | 0.051545 | 0.017182 | 0.017182
000404159 | 3.0726 | 14.0375 | 20 | 0.016922 | 0 | 0 | 0.016922 | 0 | 0.016922 | 0.033844 | 0.084609 | 0.067688 | 0.050766 | 0.10153 | 0.067688 | 0.050766 | 0.050766 | 0.050766 | 0.10153 | 0.067688 | 0.10153 | 0.050766 | 0.050766 | 0.033844 | 0.016922 | 0.016922 | 0.016922
000404160 | 3.0726 | 14 | 20 | 0.016901 | 0.016901 | 0.016901 | 0.016901 | 0.016901 | 0.016901 | 0.016901 | 0.033803 | 0.050704 | 0.033803 | 0.050704 | 0.033803 | 0.033803 | 0.033803 | 0.033803 | 0.033803 | 0.033803 | 0.033803 | 0.033803 | 0.016901 | 0.016901 | 0.016901 | 0.016901 | 0.016901
000404161 | 3.0726 | 12.0905 | 20 | 0.047574 | 0.031716 | 0.015858 | 0.015858 | 0 | 0.047574 | 0.031716 | 0.079289 | 0.15858 | 0.095147 | 0.15858 | 0.047574 | 0.031716 | 0.047574 | 0.047574 | 0.047574 | 0.047574 | 0.11101 | 0.063432 | 0.031716 | 0.047574 | 0.063432 | 0.031716 | 0.047574
000404162 | 3.0726 | 15.339 | 20 | 0 | 0 | 0 | 0 | 0 | 0 | 0 | 0.035266 | 0.070533 | 0.052899 | 0 | 0 | 0 | 0 | 0.035266 | 0.12343 | 0.088166 | 0.017633 | 0 | 0 | 0 | 0 | 0 | 0
000404163 | 3.0726 | 15.0381 | 20 | 0.017469 | 0 | 0 | 0 | 0 | 0 | 0.017469 | 0.017469 | 0.052406 | 0.052406 | 0.069875 | 0.087344 | 0.052406 | 0.034937 | 0.052406 | 0.034937 | 0.034937 | 0.034937 | 0.087344 | 0.034937 | 0.017469 | 0.017469 | 0.017469 | 0.034937
000404164 | 3.0726 | 15.0057 | 20 | 0.017451 | 0.017451 | 0.017451 | 0.017451 | 0.017451 | 0.017451 | 0.017451 | 0.052353 | 0.069804 | 0.069804 | 0.087255 | 0.052353 | 0.052353 | 0.069804 | 0.052353 | 0.034902 | 0.052353 | 0.034902 | 0.052353 | 0.034902 | 0.034902 | 0.052353 | 0.017451 | 0.017451
000404165 | 3.0726 | 17.663 | 20 | 0 | 0 | 0 | 0 | 0 | 0 | 0 | 0.17013 | 0.22684 | 0.05671 | 0.037806 | 0.094516 | 0.15123 | 0.22684 | 0.18903 | 0.28355 | 0.05671 | 0.037806 | 0.018903 | 0.018903 | 0.018903 | 0.018903 | 0 | 0
000404166 | 3.0726 | 19.0536 | 20 | 0 | 0 | 0.019663 | 0.039326 | 0.039326 | 0.019663 | 0 | 0.039326 | 0.13764 | 0.058989 | 0.058989 | 0.019663 | 0.019663 | 0.039326 | 0.039326 | 0.039326 | 0.078652 | 0.098316 | 0.058989 | 0.019663 | 0.039326 | 0.019663 | 0.019663 | 0
000404167 | 3.0726 | 20.6821 | 20 | 0 | 0 | 0 | 0.020553 | 0 | 0 | 0.020553 | 0.041106 | 0.12332 | 0.082212 | 0.082212 | 0.082212 | 0.061659 | 0.061659 | 0.061659 | 0.061659 | 0.061659 | 0.061659 | 0.12332 | 0.041106 | 0.041106 | 0.041106 | 0.020553 | 0.020553
000404168 | 3.0726 | 26.6793 | 20 | 0 | 0 | 0.02383 | 0.02383 | 0 | 0 | 0.047661 | 0.071491 | 0.21447 | 0.071491 | 0.047661 | 0.047661 | 0.02383 | 0.047661 | 0.02383 | 0.071491 | 0.14298 | 0.095322 | 0.047661 | 0.02383 | 0.02383 | 0.02383 | 0.02383 | 0.02383
000404169 | 3.0726 | 28.3602 | 20 | 0 | 0 | 0 | 0 | 0 | 0.024749 | 0.049498 | 0.098996 | 0.22274 | 0.17324 | 0.098996 | 0.22274 | 0.14849 | 0.12375 | 0.12375 | 0.12375 | 0.17324 | 0.12375 | 0.074247 | 0.074247 | 0.049498 | 0.024749 | 0.024749 | 0
000404170 | 3.0726 | 32.4721 | 20 | 0 | 0 | 0 | 0 | 0 | 0.026996 | 0.10798 | 0.24297 | 0.24297 | 0.24297 | 0.080988 | 0.053992 | 0.080988 | 0.053992 | 0.080988 | 0.18897 | 0.18897 | 0.29696 | 0.10798 | 0.026996 | 0.026996 | 0.026996 | 0 | 0
000404171 | 3.0726 | 32.745 | 20 | 0.10858 | 0.10858 | 0.13573 | 0.13573 | 0.10858 | 0.10858 | 0.10858 | 0.27145 | 0.2986 | 0.27145 | 0.27145 | 0.48861 | 0.21716 | 0.24431 | 0.21716 | 0.19002 | 0.21716 | 0.19002 | 0.24431 | 0.16287 | 0.16287 | 0.16287 | 0.13573 | 0.10858
000404172 | 3.0726 | 34.0375 | 20 | 0 | 0 | 0 | 0 | 0 | 0.027852 | 0.055703 | 0.055703 | 0.083555 | 0.083555 | 0.083555 | 0.11141 | 0.083555 | 0.055703 | 0.055703 | 0.083555 | 0.055703 | 0.13926 | 0.055703 | 0.11141 | 0.055703 | 0.027852 | 0 | 0
000404173 | 3.0726 | 33.9999 | 20 | 0 | 0 | 0 | 0 | 0 | 0 | 0.055662 | 0.3618 | 0.38963 | 0.11132 | 0.13916 | 0.055662 | 0.055662 | 0.055662 | 0.16699 | 0.22265 | 0.22265 | 0.055662 | 0.083493 | 0 | 0 | 0 | 0.027831 | 0.027831
000404175 | 3.0726 | 32.8634 | 20 | 0 | 0 | 0 | 0 | 0 | 0 | 0 | 0.08163 | 0.08163 | 0.08163 | 0.08163 | 0.08163 | 0.08163 | 0.08163 | 0.08163 | 0.05442 | 0.05442 | 0.05442 | 0.02721 | 0.05442 | 0.02721 | 0 | 0 | 0
000405059 | 3.0726 | 32.531 | 20 | 1.6217 | 1.6758 | 1.7028 | 1.6487 | 1.5676 | 1.5947 | 1.6758 | 7.8652 | 10.0545 | 2.1893 | 1.6758 | 1.3784 | 1.3244 | 1.2163 | 2.3244 | 1.8379 | 1.1892 | 1.1892 | 1.1892 | 1.1892 | 1.1892 | 1.1622 | 1.1892 | 5.8651
000405061 | 3.0726 | 32.0224 | 20 | 4.2533 | 1.5248 | 0.80251 | 0.80251 | 0.45476 | 0.321 | 2.5948 | 6.0723 | 6.0456 | 3.5846 | 1.1235 | 0.74901 | 1.2573 | 1.498 | 1.177 | 0.96301 | 0.53501 | 0.50826 | 0.2675 | 0.24075 | 0.1605 | 1.7923 | 5.7781 | 5.7246
000405174 | 3.0726 | 31.5661 | 20 | 0 | 0 | 0 | 0 | 0 | 0.026501 | 0.053002 | 0.079503 | 0.026501 | 0.053002 | 0.026501 | 0.026501 | 0.026501 | 0.053002 | 0.026501 | 0.026501 | 0.053002 | 0.053002 | 0.053002 | 0.026501 | 0 | 0 | 0 | 0
004040921 | 3.0726 | 31.102 | 20 | 0 | 0 | 0.026247 | 0.026247 | 0 | 0 | 0 | 0.39371 | 1.3124 | 1.5748 | 0.9974 | 0.4987 | 0.4987 | 0.36746 | 0.20998 | 0.31497 | 0.13124 | 0.052495 | 0.052495 | 0.052495 | 0.052495 | 0.026247 | 0 | 0
004040922 | 3.0726 | 30.1476 | 20 | 0.077178 | 0.077178 | 0.077178 | 0.077178 | 0.077178 | 0.077178 | 0.077178 | 0.18008 | 0.12863 | 0.1029 | 0.1029 | 0.20581 | 0.20581 | 0.1029 | 0.1029 | 0.1029 | 0.1029 | 0.1029 | 0.1029 | 0.077178 | 0.077178 | 0.077178 | 0.077178 | 0.077178
004140201 | 3.0726 | 28.9993 | 20 | 11.6958 | 16.088 | 6.0738 | 0.15059 | 0 | 0 | 0 | 1.2549 | 0.62746 | 0.57726 | 0.60236 | 0.20079 | 1.6314 | 1.1294 | 0.57726 | 0.75295 | 0.42667 | 0.32628 | 0.37647 | 0.32628 | 0.75295 | 0.27608 | 0.50197 | 1.531
100100082 | 3.0726 | 28.8229 | 20 | 0 | 0 | 0.025002 | 0 | 0 | 0 | 0 | 0.050004 | 0.90007 | 0.70005 | 0.80006 | 0.30002 | 0.22502 | 0.47504 | 1.8001 | 0.82506 | 0 | 0.025002 | 0.025002 | 0 | 0 | 0 | 0 | 0
|  |  | SOMA | 2809.6916
Note on B2: Tiago Correia: Ponto de cota mínima

## Node actual demand d=1.0
ID | 00:00:00 | 1:00 | 2:00 | 3:00 | 4:00 | 5:00 | 6:00 | 7:00 | 8:00 | 9:00 | 10:00 | 11:00 | 12:00 | 13:00 | 14:00 | 15:00 | 16:00 | 17:00 | 18:00 | 19:00 | 20:00 | 21:00 | 22:00 | 23:00
000002902 | 0 | 0 | 0 | 0 | 0 | 0 | 0 | 0 | 0 | 0 | 0 | 0 | 0 | 0 | 0 | 0 | 0 | 0 | 0 | 0 | 0 | 0 | 0 | 0
000002903 | 0 | 0 | 0 | 0 | 0 | 0 | 0 | 0 | 0 | 0 | 0 | 0 | 0 | 0 | 0 | 0 | 0 | 0 | 0 | 0 | 0 | 0 | 0 | 0
000002904 | 0 | 0 | 0 | 0 | 0 | 0 | 0.0011 | 0.0033 | 0.0033 | 0.0033 | 0.0022 | 0.0033 | 0.0022 | 0.0011 | 0.0022 | 0.0033 | 0.0044 | 0.0033 | 0.0011 | 0.0011 | 0.0011 | 0.0011 | 0 | 0
000002905 | 0.0011 | 0.0011 | 0.0011 | 0 | 0 | 0 | 0.0022 | 0.0022 | 0.0011 | 0 | 0.0022 | 0.0022 | 0.0022 | 0.0033 | 0.0033 | 0.0011 | 0.0011 | 0 | 0.0011 | 0.0022 | 0.0011 | 0.0011 | 0.0011 | 0.0011
000002906 | 0.1265 | 0.0011 | 0.1782 | 0.11 | 0.0011 | 0.099 | 0.3091 | 0.0044 | 0.0121 | 0.0011 | 0.0011 | 0.0033 | 0.0022 | 0.0363 | 0.0253 | 0.0044 | 0.0011 | 0.0077 | 0.022 | 0.0011 | 0 | 0 | 0.1166 | 0.1793
000002907 | 0.0286 | 0.0286 | 0.0286 | 0.0286 | 0.0308 | 0.0297 | 0.0022 | 0.0066 | 0.0143 | 0.011 | 0.0088 | 0.0077 | 0.0099 | 0.0352 | 0.0451 | 0.0418 | 0.0352 | 0.0308 | 0.0297 | 0.0286 | 0.0286 | 0.0286 | 0.0286 | 0.0286
000002908 | 0.4653 | 0.1639 | 0.0088 | 0.341 | 0.4631 | 0.1771 | 0.0154 | 0.0121 | 0.0231 | 0.0528 | 0.022 | 0.0132 | 0.0143 | 0.0209 | 0.0308 | 0.0187 | 0.0264 | 0.033 | 0.011 | 0.0044 | 0.0132 | 0.0143 | 0.0176 | 0.3894
000002909 | 0 | 0 | 0 | 0 | 0 | 0 | 0 | 0 | 0 | 0 | 0 | 0 | 0 | 0 | 0 | 0 | 0 | 0 | 0 | 0 | 0 | 0 | 0 | 0
000004103 | 0 | 0 | 0 | 0 | 0 | 0 | 0 | 0 | 0 | 0 | 0 | 0 | 0 | 0 | 0 | 0 | 0 | 0 | 0 | 0 | 0 | 0 | 0 | 0
000004105 | 0 | 0 | 0 | 0 | 0.0055 | 0.1518 | 0 | 0 | 0 | 0 | 0.0011 | 0 | 0 | 0 | 0 | 0.0011 | 0 | 0 | 0 | 0.0913 | 0.1001 | 0 | 0 | 0
000004111 | 0 | 0 | 0 | 0 | 0 | 0 | 0 | 0 | 0 | 0 | 0.0033 | 0 | 0 | 0 | 0.0022 | 0.0011 | 0 | 0 | 0 | 0.0352 | 0.154 | 0.0044 | 0 | 0
000404001 | 0.0022 | 0.0022 | 0.0055 | 0.022 | 0.6127 | 0.484 | 0.0176 | 0.0121 | 0.0165 | 0.0418 | 0.0319 | 0.0088 | 0.0088 | 0.0077 | 0.0121 | 0.0165 | 0.0132 | 0.0088 | 0.0077 | 0.0066 | 0.0055 | 0.3201 | 0.6501 | 0.1617
000404002 | 0 | 0 | 0 | 0.0022 | 0.5269 | 0.5137 | 0.4477 | 0.0209 | 0.0022 | 0.0022 | 0.0209 | 0.0011 | 0.0099 | 0.0022 | 0.0011 | 0.011 | 0.0011 | 0.0044 | 0.0011 | 0.0022 | 0.594 | 0.6028 | 0.3058 | 0.0033
000404004 | 0.0011 | 0.0011 | 0.0011 | 0.0011 | 0.2805 | 0.2398 | 0.0209 | 0.0099 | 0.0066 | 0.0066 | 0.0055 | 0.0066 | 0.0044 | 0.0055 | 0.0022 | 0.0077 | 0.0066 | 0.011 | 0.0011 | 0.0022 | 0.0033 | 0.0022 | 0.0011 | 0.0011
000404005 | 0.0033 | 0.3036 | 0.0176 | 0.0033 | 0.0033 | 0.0055 | 0.4389 | 0.2717 | 0.022 | 0.0198 | 0.0099 | 0.0066 | 0.0055 | 0.0143 | 0.0066 | 0.0066 | 0.0099 | 0.0088 | 0.0088 | 0.0088 | 0.0055 | 0.4708 | 0.2277 | 0.0033
000404006 | 0 | 0 | 0 | 0.0143 | 0.1683 | 0.3234 | 0.0814 | 0.0055 | 0.0044 | 0.0033 | 0.0066 | 0.0011 | 0.0011 | 0.011 | 0.0066 | 0.0242 | 0.0077 | 0.0055 | 0.0066 | 0.0022 | 0.0011 | 0.0022 | 0.0022 | 0.0022
000404007 | 0 | 0 | 0 | 0 | 0.1661 | 0.0198 | 0.0011 | 0.0022 | 0.0099 | 0.0979 | 0.0044 | 0.0022 | 0.0088 | 0.0011 | 0.0022 | 0.0033 | 0.0055 | 0.0011 | 0.0011 | 0.0011 | 0.1452 | 0.352 | 0.0209 | 0
000404008 | 0.011 | 0.6039 | 0.517 | 0.2816 | 0 | 0.0011 | 0.0033 | 0.0022 | 0.0033 | 0.0044 | 0.0022 | 0.0011 | 0.0011 | 0 | 0.0066 | 0 | 0 | 0.0022 | 0.0011 | 0 | 0 | 0.0022 | 0 | 0
000404009 | 0.2849 | 0.2915 | 0.3014 | 0.1254 | 0 | 0.0033 | 0.1771 | 0.1716 | 0.0088 | 0.0121 | 0.0077 | 0.0011 | 0 | 0 | 0.0011 | 0.0011 | 0.0011 | 0.0033 | 0.0022 | 0.0011 | 0.0011 | 0 | 0 | 0.0066
000404010 | 0.0011 | 0.0011 | 0.0011 | 0.0011 | 0.0011 | 0.2519 | 0.0154 | 0.0099 | 0.0308 | 0.0132 | 0.0066 | 0.0033 | 0.0055 | 0.0099 | 0.0099 | 0.0022 | 0.0022 | 0.0022 | 0.0011 | 0.0033 | 0.0022 | 0.0022 | 0.297 | 0.0242
000404011 | 0.1133 | 0.3157 | 0.0924 | 0.0022 | 0.0627 | 0.2695 | 0.2563 | 0 | 0 | 0 | 0 | 0 | 0 | 0 | 0.0187 | 0.011 | 0.0022 | 0 | 0 | 0 | 0 | 0 | 0 | 0
000404012 | 0.4202 | 0.5269 | 0.5522 | 0.1276 | 0.0143 | 0.0143 | 0.0187 | 0.0275 | 0.0341 | 0.0319 | 0.0341 | 0.0253 | 0.0352 | 0.0319 | 0.0253 | 0.0242 | 0.0231 | 0.0209 | 0.022 | 0.0209 | 0.0198 | 0.0187 | 0.0165 | 0.0154
000404013 | 0.3146 | 0.2321 | 0.066 | 0.0088 | 0 | 0 | 0.0011 | 0.0022 | 0.0022 | 0.0066 | 0.0044 | 0.0066 | 0.0011 | 0.0044 | 0 | 0 | 0.0044 | 0.0044 | 0.0121 | 0.0066 | 0 | 0 | 0 | 0.1331
000404014 | 0.0187 | 0.0011 | 0.0011 | 0.2684 | 0.1595 | 0.088 | 0.033 | 0.0066 | 0.0209 | 0.033 | 0.055 | 0.0682 | 0.0154 | 0.0088 | 0.0143 | 0.0099 | 0.011 | 0.011 | 0.011 | 0.0099 | 0.0099 | 0.0187 | 0.2486 | 0.1166
000404015 | 0 | 0 | 0 | 0.0011 | 0.0011 | 0.0011 | 0.0055 | 0.0044 | 0.0044 | 0.0154 | 0.0011 | 0.0011 | 0.0022 | 0.0088 | 0.0143 | 0.0066 | 0.0022 | 0.0033 | 0.0011 | 0 | 0.1969 | 0.3179 | 0.4917 | 0.0099
000404016 | 0.0011 | 0.0011 | 0.0011 | 0.0011 | 0.2453 | 0.2354 | 0.0968 | 0.0011 | 0.0099 | 0.0132 | 0.0198 | 0.0044 | 0.0055 | 0.0077 | 0.0066 | 0.011 | 0.0044 | 0.0044 | 0.0033 | 0.0088 | 0.0044 | 0.0033 | 0.0022 | 0.0011
000404017 | 0.2827 | 0.011 | 0.0011 | 0.0022 | 0.0011 | 0.2222 | 0.066 | 0.0066 | 0.0143 | 0.0286 | 0.0154 | 0.0077 | 0.0088 | 0.0176 | 0.0154 | 0.0066 | 0.0033 | 0.0055 | 0.0033 | 0.0033 | 0.0022 | 0.0022 | 0.0022 | 0.1969
000404018 | 0.0132 | 0.0143 | 0.2002 | 0.4466 | 0.3454 | 0.0187 | 0.0165 | 0.0176 | 0.0231 | 0.033 | 0.0385 | 0.0209 | 0.0198 | 0.0198 | 0.0143 | 0.0198 | 0.033 | 0.0385 | 0.0297 | 0.0143 | 0.0143 | 0.0132 | 0.011 | 0.0132
000404019 | 0.0033 | 0.0033 | 0.0033 | 0.0044 | 0.0033 | 0.077 | 0.0638 | 0.0143 | 0.0099 | 0.0099 | 0.0099 | 0.0341 | 0.1221 | 0.0187 | 0.011 | 0.011 | 0.077 | 0.0726 | 0.0242 | 0.0099 | 0.0088 | 0.0055 | 0.0044 | 0.0033
000404020 | 0.1969 | 0.0011 | 0.0011 | 0.0011 | 0.3289 | 0.2849 | 0.1892 | 0.0033 | 0.0033 | 0.0055 | 0.0066 | 0.0066 | 0.0077 | 0.0077 | 0.0066 | 0.0066 | 0.0044 | 0.0066 | 0.0044 | 0.0044 | 0.0033 | 0.0044 | 0.3311 | 0.319
000404022 | 0.044 | 0.0451 | 0.0055 | 0.044 | 0.0352 | 0.1034 | 0.0913 | 0.0374 | 0.0341 | 0.0473 | 0.033 | 0.0682 | 0.0583 | 0.044 | 0.0462 | 0.0418 | 0.044 | 0.0517 | 0.0814 | 0.1056 | 0.0407 | 0.0143 | 0.0165 | 0.0638
000404023 | 0 | 0 | 0.0022 | 0.0033 | 0.1265 | 0.1276 | 0.0528 | 0.0055 | 0.0088 | 0.0033 | 0.0033 | 0.0022 | 0.0022 | 0.0033 | 0.0077 | 0.0033 | 0.0044 | 0.0055 | 0.0066 | 0.0011 | 0 | 0.0011 | 0 | 0
000404024 | 0.2046 | 0.0187 | 0.022 | 0.0209 | 0.0176 | 0.0154 | 0.0176 | 0.0286 | 0.0396 | 0.0352 | 0.0297 | 0.0132 | 0.0099 | 0.0099 | 0.0121 | 0.0165 | 0.0341 | 0.0418 | 0.0374 | 0.0297 | 0.0264 | 0.0231 | 0.0528 | 0.4015
000404025 | 0.1254 | 0.0022 | 0 | 0.0011 | 0 | 0.0011 | 0.3608 | 0.1166 | 0.0088 | 0.0121 | 0.0077 | 0.0077 | 0.011 | 0.0198 | 0.0187 | 0.0176 | 0.0033 | 0.0055 | 0.0066 | 0 | 0 | 0.0011 | 0.0011 | 0.3399
000404026 | 0.5929 | 0.0781 | 0.3135 | 0 | 0.3696 | 0.2904 | 0.3927 | 0.0022 | 0.2255 | 0.2002 | 0.0363 | 0.0077 | 0.0055 | 0.0033 | 0.0022 | 0.0022 | 0.0011 | 0.0044 | 0.0033 | 0.0033 | 0.0022 | 0.0022 | 0.0583 | 0.3564
000404027 | 0.0176 | 0.297 | 0.2497 | 0.0781 | 0.0066 | 0.2398 | 0.1441 | 0.0473 | 0.0198 | 0.0088 | 0.0154 | 0.022 | 0.022 | 0.0044 | 0.0044 | 0.0187 | 0.0242 | 0.0044 | 0.0011 | 0 | 0 | 0 | 0.2552 | 0.1122
000404028 | 0.0066 | 0.0033 | 0.0671 | 0.022 | 0.0176 | 0.0055 | 0.0022 | 0.0165 | 0.0176 | 0.0198 | 0.0286 | 0.0143 | 0.0099 | 0.0099 | 0.011 | 0.0077 | 0.0066 | 0.0044 | 0.0044 | 0.0033 | 0.0033 | 0.0033 | 0.0572 | 0.0165
000404029 | 0.5423 | 0.2431 | 0 | 0 | 0 | 0.4356 | 0.5335 | 0.3157 | 0 | 0 | 0 | 0 | 0 | 0 | 0 | 0.0176 | 0.0099 | 0 | 0 | 0 | 0 | 0 | 0.066 | 0.539
000404031 | 0 | 0 | 0.0011 | 0.3916 | 0.0528 | 0.0022 | 0.0055 | 0.0077 | 0.0154 | 0.0121 | 0.0044 | 0.011 | 0.011 | 0.0088 | 0.022 | 0.011 | 0.0671 | 0.0077 | 0.0044 | 0.0022 | 0.0022 | 0.0033 | 0.0022 | 0.0011
000404032 | 0.044 | 0.0473 | 0.0286 | 0.0033 | 0.0022 | 0.0858 | 0.2211 | 0.2904 | 0.1133 | 0.022 | 0.0451 | 0.2079 | 0.3597 | 0.3575 | 0.033 | 0.0308 | 0.0176 | 0.0187 | 0.0165 | 0.0143 | 0.0132 | 0.0088 | 0.0055 | 0.0143
000404033 | 0.5181 | 0.0209 | 0.0022 | 0.0044 | 0.0022 | 0.4224 | 0.5093 | 0.0957 | 0.0187 | 0.0209 | 0.0132 | 0.0176 | 0.0275 | 0.0198 | 0.0352 | 0.0286 | 0.0275 | 0.0264 | 0.0198 | 0.011 | 0.0077 | 0.0121 | 0.0044 | 0.4895
000404034 | 0 | 0 | 0 | 0 | 0.1936 | 0.3487 | 0.1859 | 0.0099 | 0.0187 | 0.0154 | 0.0165 | 0.0044 | 0.0099 | 0.0121 | 0.0044 | 0.0066 | 0.0033 | 0.0033 | 0.0011 | 0.0044 | 0.0066 | 0.0044 | 0 | 0
000404035 | 0.3696 | 0.0308 | 0.0242 | 0.0253 | 0.022 | 0.5126 | 0.198 | 0.0308 | 0.0704 | 0.0451 | 0.0319 | 0.0275 | 0.0286 | 0.0297 | 0.0319 | 0.0286 | 0.0297 | 0.0352 | 0.0396 | 0.0374 | 0.0286 | 0.0242 | 0.022 | 0.572
000404036 | 0.1595 | 0 | 0 | 0 | 0.2255 | 0.0319 | 0.0022 | 0.0044 | 0.0044 | 0.0044 | 0.0198 | 0.0319 | 0.0429 | 0.0429 | 0.0209 | 0.0011 | 0.011 | 0.0099 | 0.0022 | 0.0022 | 0.0022 | 0.2112 | 0.0594 | 0.0011
000404037 | 0.0011 | 0.0088 | 0.0099 | 0.0011 | 0.0011 | 0 | 0.0011 | 0.0022 | 0.0033 | 0.0044 | 0.0066 | 0.0077 | 0.0033 | 0.0033 | 0.0044 | 0.0044 | 0.0055 | 0.0616 | 0.3124 | 0.1716 | 0.0044 | 0.0033 | 0.0011 | 0.0011
000404038 | 0.3971 | 0.4532 | 0.1848 | 0 | 0.3883 | 0.4136 | 0.2123 | 0 | 0.0022 | 0.0044 | 0.0033 | 0.0033 | 0.0033 | 0.0143 | 0.0231 | 0.0132 | 0.0011 | 0.0011 | 0.0011 | 0.0011 | 0.0011 | 0 | 0 | 0
000404039 | 0.0176 | 0.0176 | 0.0187 | 0.0198 | 0.0231 | 0.2992 | 0.0176 | 0.0209 | 0.0165 | 0.0165 | 0.0231 | 0.0319 | 0.0451 | 0.0308 | 0.033 | 0.0407 | 0.0253 | 0.022 | 0.022 | 0.022 | 0.0209 | 0.2299 | 0.1452 | 0.0187
000404040 | 0.0066 | 0.0066 | 0.0066 | 0.088 | 0.3168 | 0.286 | 0.0968 | 0.0099 | 0.0187 | 0.0198 | 0.0154 | 0.0132 | 0.0088 | 0.0099 | 0.0187 | 0.0253 | 0.0341 | 0.0187 | 0.0088 | 0.0088 | 0.0099 | 0.1364 | 0.1804 | 0.0088
000404041 | 0 | 0 | 0 | 0 | 0 | 0.0011 | 0 | 0.0033 | 0.0022 | 0.0033 | 0.0022 | 0.0022 | 0.0022 | 0.0022 | 0.0022 | 0.0033 | 0.0033 | 0.0022 | 0 | 0 | 0 | 0 | 0 | 0
000404042 | 0 | 0 | 0 | 0 | 0 | 0.0033 | 0.4873 | 0 | 0 | 0 | 0.0264 | 0.0187 | 0.0033 | 0.0022 | 0.0011 | 0 | 0 | 0 | 0 | 0 | 0 | 0 | 0 | 0
000404043 | 0.0011 | 0 | 0 | 0 | 0.6468 | 0.6974 | 0.3443 | 0.0231 | 0.0055 | 0.0132 | 0.0121 | 0.0066 | 0.0066 | 0.0066 | 0.0077 | 0.0253 | 0.0077 | 0.0033 | 0.0231 | 0.0121 | 0.0033 | 0.0011 | 0.0011 | 0.0022
000404044 | 0.0099 | 0.0033 | 0.0033 | 0.0044 | 0.0033 | 0.121 | 0.0187 | 0.011 | 0.0088 | 0.011 | 0.0132 | 0.0099 | 0.011 | 0.0121 | 0.0121 | 0.1287 | 0.0209 | 0.0143 | 0.0088 | 0.0077 | 0.0055 | 0.0044 | 0.0022 | 0.121
000404045 | 0.0077 | 0.0055 | 0.0066 | 0.0055 | 0.0044 | 0.132 | 0.0187 | 0.0165 | 0.0231 | 0.0187 | 0.0132 | 0.0088 | 0.0066 | 0.0055 | 0.0055 | 0.0121 | 0.0077 | 0.0077 | 0.0055 | 0.0055 | 0.0055 | 0.1925 | 0.2475 | 0.1331
000404046 | 0.0033 | 0.0033 | 0.0044 | 0.0033 | 0.3377 | 0.1694 | 0.011 | 0.0132 | 0.0121 | 0.0077 | 0.0077 | 0.0055 | 0.0055 | 0.0066 | 0.0066 | 0.0088 | 0.0275 | 0.0088 | 0.0088 | 0.0055 | 0.0055 | 0.0044 | 0.0044 | 0.0044
000404047 | 0 | 0 | 0 | 0.0011 | 0 | 0.2497 | 0.0132 | 0.0044 | 0.0044 | 0.0022 | 0.0077 | 0.0077 | 0.0033 | 0.0649 | 0.0407 | 0.0088 | 0.0011 | 0.0011 | 0.0022 | 0.0011 | 0.1232 | 0.1353 | 0.0022 | 0.0011
000404048 | 0.1705 | 0.0132 | 0.0011 | 0.0011 | 0.1782 | 0.3839 | 0.2739 | 0.1122 | 0.0121 | 0.0077 | 0.0055 | 0.0055 | 0.0033 | 0.0044 | 0.0088 | 0.0088 | 0.0044 | 0.0066 | 0.0044 | 0.0044 | 0.0033 | 0.0022 | 0.3916 | 0.3366
000404049 | 0.0011 | 0 | 0 | 0 | 0 | 0 | 0 | 0 | 0 | 0 | 0.0011 | 0 | 0 | 0 | 0 | 0 | 0 | 0 | 0 | 0 | 0 | 0 | 0.0011 | 0
000404050 | 0.0517 | 0.0055 | 0.0055 | 0.0055 | 0.0308 | 0.0319 | 0.0066 | 0.0088 | 0.0099 | 0.0099 | 0.0088 | 0.0165 | 0.0286 | 0.0099 | 0.011 | 0.0077 | 0.0099 | 0.0143 | 0.0088 | 0.0066 | 0.0088 | 0.0781 | 0.5995 | 0.1353
000404051 | 0.0121 | 0.0121 | 0.0121 | 0.0132 | 0.011 | 0.1793 | 0.0418 | 0.0209 | 0.022 | 0.022 | 0.0176 | 0.0143 | 0.0319 | 0.2002 | 0.0209 | 0.0154 | 0.0143 | 0.0132 | 0.0132 | 0.0308 | 0.198 | 0.0176 | 0.0121 | 0.0121
000404052 | 0.0077 | 0.0077 | 0.0077 | 0.0088 | 0.2299 | 0.1364 | 0.0154 | 0.0165 | 0.0264 | 0.0297 | 0.0132 | 0.0121 | 0.0143 | 0.0099 | 0.0099 | 0.011 | 0.0099 | 0.0099 | 0.0154 | 0.0209 | 0.0099 | 0.253 | 0.1408 | 0.0099
000404053 | 0.0022 | 0.0022 | 0.0033 | 0.0044 | 0.0022 | 0.4323 | 0.0803 | 0.0187 | 0.0165 | 0.0143 | 0.0132 | 0.0121 | 0.011 | 0.0209 | 0.0088 | 0.0088 | 0.0088 | 0.0165 | 0.0143 | 0.0066 | 0.0066 | 0.4719 | 0.0341 | 0.0044
000404054 | 0 | 0.0011 | 0.0011 | 0.0011 | 0.3432 | 0.1089 | 0.0022 | 0.0055 | 0.0099 | 0.0088 | 0.0077 | 0.0077 | 0.0033 | 0.0022 | 0.0011 | 0.0011 | 0.0011 | 0.0033 | 0.0011 | 0.0011 | 0.0011 | 0.3839 | 0.0759 | 0
000404055 | 0.0033 | 0.0022 | 0.0022 | 0.0011 | 0.0528 | 0.2849 | 0.2728 | 0.0451 | 0.0088 | 0.0121 | 0.0099 | 0.0066 | 0.0077 | 0.0066 | 0.0066 | 0.0055 | 0.0044 | 0.0055 | 0.0044 | 0.0033 | 0.0033 | 0.0055 | 0.0209 | 0.0209
000404056 | 0.1507 | 0.1188 | 0.0077 | 0.0066 | 0.1496 | 0.1133 | 0.011 | 0.0077 | 0.0132 | 0.0099 | 0.0088 | 0.0099 | 0.0099 | 0.0055 | 0.0121 | 0.0143 | 0.011 | 0.0066 | 0.0055 | 0.0033 | 0.0044 | 0.1683 | 0.088 | 0.0099
000404057 | 0.0726 | 0.2915 | 0.0627 | 0.11 | 0.0737 | 0.0176 | 0.0066 | 0.011 | 0.0297 | 0.0484 | 0.0231 | 0.0088 | 0.0088 | 0.0033 | 0.0022 | 0.0022 | 0.0077 | 0.0044 | 0.0022 | 0.0022 | 0.0022 | 0.0011 | 0.0011 | 0.0033
000404058 | 0.0022 | 0.0044 | 0.0044 | 0.0792 | 0.4917 | 0.1452 | 0.0231 | 0.0132 | 0.0022 | 0.0011 | 0.0011 | 0.0011 | 0.0011 | 0.0011 | 0.0022 | 0.0011 | 0.0022 | 0.0022 | 0.0011 | 0.0011 | 0.0011 | 0.0748 | 0.4752 | 0.1386
000404060 | 0.1672 | 0.0165 | 0.0099 | 0.0099 | 0.0704 | 0.1452 | 0.044 | 0.0594 | 0.0484 | 0.0143 | 0.0121 | 0.011 | 0.0627 | 0.2354 | 0.1408 | 0.0198 | 0.011 | 0.011 | 0.011 | 0.0099 | 0.0088 | 0.0099 | 0.0187 | 0.1694
000404062 | 0 | 0.0011 | 0.0011 | 0 | 0 | 0.0022 | 0.0011 | 0.0044 | 0.0154 | 0.0121 | 0.0077 | 0 | 0 | 0 | 0 | 0 | 0 | 0 | 0 | 0 | 0 | 0 | 0 | 0
000404063 | 0.1881 | 0.1738 | 0.1672 | 0.0572 | 0.0011 | 0.0022 | 0.0011 | 0.0077 | 0.0165 | 0.0154 | 0.0066 | 0.0011 | 0.0011 | 0.0011 | 0.0022 | 0 | 0 | 0 | 0 | 0 | 0 | 0.0055 | 0.231 | 0.2343
000404064 | 0.1991 | 0.0209 | 0.0165 | 0.0165 | 0.0462 | 0.1342 | 0.0374 | 0.0187 | 0.0242 | 0.0297 | 0.0385 | 0.0429 | 0.0517 | 0.0341 | 0.0352 | 0.0198 | 0.0198 | 0.0209 | 0.0198 | 0.0187 | 0.0176 | 0.0154 | 0.0132 | 0.1001
000404065 | 0.0572 | 0.0099 | 0.0066 | 0.0033 | 0.1749 | 0.187 | 0.0869 | 0.0231 | 0.0187 | 0.0132 | 0.0077 | 0.0077 | 0.0066 | 0.0066 | 0.0055 | 0.0044 | 0.0066 | 0.0055 | 0.0044 | 0.0033 | 0.0033 | 0.0033 | 0.1804 | 0.2145
000404066 | 0.0011 | 0.0011 | 0.0022 | 0.0011 | 0.0011 | 0.2882 | 0.2222 | 0.0176 | 0.0121 | 0.0308 | 0.033 | 0.1386 | 0.0253 | 0.0231 | 0.0253 | 0.011 | 0.0022 | 0.0022 | 0 | 0 | 0.3806 | 0.1265 | 0.0066 | 0.0022
000404067 | 0.1133 | 0.099 | 0.0957 | 0.1001 | 0.1001 | 0.099 | 0.1122 | 0.1166 | 0.1221 | 0.1265 | 0.1199 | 0.1045 | 0.088 | 0.0385 | 0.0143 | 0.0143 | 0.0154 | 0.0154 | 0.0121 | 0.0088 | 0.0055 | 0.0121 | 0.1122 | 0.1122
000404068 | 0.0066 | 0.0088 | 0.0088 | 0.0088 | 0.0066 | 0.0066 | 0.0077 | 0.0088 | 0.0088 | 0.0088 | 0.0308 | 0.0165 | 0.0088 | 0.0088 | 0.0099 | 0.0099 | 0.0088 | 0.0088 | 0.044 | 0.0088 | 0.0088 | 0.0088 | 0.0077 | 0.0077
000404069 | 0.0022 | 0.0022 | 0.0066 | 0.0022 | 0.3454 | 0.2244 | 0.0341 | 0.0187 | 0.0176 | 0.0121 | 0.011 | 0.0099 | 0.0077 | 0.011 | 0.0088 | 0.0198 | 0.0231 | 0.0154 | 0.011 | 0.0044 | 0.0044 | 0.0033 | 0.0022 | 0.0011
000404070 | 0.0242 | 0.0022 | 0.0011 | 0.3949 | 0.077 | 0 | 0.0011 | 0.0044 | 0.0055 | 0.0055 | 0.0088 | 0.4125 | 0.0638 | 0.0044 | 0.0033 | 0.0033 | 0.0033 | 0.0033 | 0.0033 | 0.0033 | 0.0033 | 0.0022 | 0.3718 | 0.4818
000404071 | 0.0055 | 0.0055 | 0.0055 | 0.0066 | 0.0088 | 0.1144 | 0.121 | 0.1155 | 0.0231 | 0.0154 | 0.0099 | 0.0077 | 0.0088 | 0.0077 | 0.0099 | 0.0187 | 0.0132 | 0.0132 | 0.1507 | 0.1463 | 0.0825 | 0.0077 | 0.0066 | 0.0066
000404072 | 0.0022 | 0.0022 | 0.0011 | 0.0022 | 0.0011 | 0.0011 | 0.0033 | 0.0044 | 0.0066 | 0.0132 | 0.0055 | 0.0033 | 0.0187 | 0.0209 | 0.0264 | 0.033 | 0.022 | 0.0187 | 0.0044 | 0.0022 | 0.0066 | 0.2475 | 0.1441 | 0.0066
000404073 | 0 | 0.0011 | 0.0011 | 0 | 0 | 0 | 0 | 0.0165 | 0.0055 | 0.0077 | 0.0066 | 0.0033 | 0.0033 | 0.0022 | 0.0055 | 0.0022 | 0.0044 | 0.0011 | 0.0088 | 0.0121 | 0.0121 | 0.0121 | 0.011 | 0
000404074 | 0.0055 | 0.0022 | 0.0033 | 0.0077 | 0.0055 | 0.1859 | 0.2849 | 0.0682 | 0.0099 | 0.011 | 0.0121 | 0.0121 | 0.0066 | 0.0066 | 0.0055 | 0.0055 | 0.0033 | 0.0033 | 0.0011 | 0.0022 | 0.0033 | 0.22 | 0.2893 | 0.0297
000404075 | 0 | 0 | 0 | 0 | 0 | 0.0022 | 0.2893 | 0.3828 | 0.088 | 0.0165 | 0.0187 | 0.0011 | 0.0011 | 0.0066 | 0.0044 | 0.0044 | 0.0055 | 0.0033 | 0.0011 | 0.0011 | 0.0011 | 0.2893 | 0.3663 | 0.0583
000404076 | 0.0055 | 0.0066 | 0.0088 | 0.0154 | 0.1309 | 0.2101 | 0.077 | 0.0198 | 0.0143 | 0.0198 | 0.0264 | 0.0275 | 0.0088 | 0.0121 | 0.0066 | 0.0165 | 0.011 | 0.0044 | 0.0077 | 0.0143 | 0.0341 | 0.2211 | 0.1408 | 0.0319
000404077 | 0 | 0 | 0 | 0 | 0 | 0 | 0 | 0 | 0 | 0 | 0.0011 | 0 | 0 | 0.0011 | 0.0143 | 0.0154 | 0.3234 | 0.2486 | 0 | 0.0253 | 0.0462 | 0 | 0 | 0
000404078 | 0 | 0 | 0 | 0.3135 | 0.022 | 0 | 0 | 0 | 0.0011 | 0.0055 | 0.0154 | 0.0066 | 0.0022 | 0.0011 | 0.0044 | 0.0033 | 0 | 0 | 0 | 0 | 0 | 0 | 0 | 0
000404079 | 0.0011 | 0.0781 | 0.5544 | 0.5742 | 0.4686 | 0.0649 | 0 | 0.0011 | 0.0066 | 0.0187 | 0.011 | 0.0077 | 0.0077 | 0.0066 | 0.0066 | 0.0033 | 0.0022 | 0.0022 | 0.0022 | 0.0011 | 0.0011 | 0.0011 | 0.0011 | 0.0011
000404080 | 0.4587 | 0.4873 | 0.4873 | 0.4741 | 0.4719 | 0.2332 | 0.4334 | 0.4664 | 0.044 | 0.0605 | 0.0099 | 0.0077 | 0.0044 | 0.0132 | 0.0066 | 0.0055 | 0.0066 | 0.0066 | 0.0044 | 0.0044 | 0.0033 | 0.0033 | 0.0033 | 0.0044
000404081 | 0.0132 | 0.0011 | 0.0011 | 0.0352 | 0.0154 | 0.2585 | 0.2662 | 0.1463 | 0.0099 | 0.0077 | 0.0594 | 0.0187 | 0.0165 | 0.0066 | 0.0011 | 0.0297 | 0.165 | 0.1584 | 0.0187 | 0.0011 | 0 | 0.0011 | 0.044 | 0.0264
000404082 | 0.0088 | 0.0022 | 0.0022 | 0.0011 | 0.0022 | 0.0022 | 0.0033 | 0.0055 | 0.011 | 0.0176 | 0.0242 | 0.0154 | 0.0099 | 0.0121 | 0.0088 | 0.0055 | 0.0121 | 0.0077 | 0.0044 | 0.0044 | 0.0066 | 0.4664 | 0.3773 | 0.0143
000404084 | 0.0033 | 0.0022 | 0.3509 | 0.4037 | 0.022 | 0.0033 | 0.0033 | 0.0044 | 0.0077 | 0.0121 | 0.0066 | 0.0033 | 0.0044 | 0.0022 | 0.0022 | 0.0055 | 0.0066 | 0.0066 | 0.0044 | 0.0033 | 0.0044 | 0.0044 | 0.0044 | 0.0044
000404085 | 0.0044 | 0.0044 | 0.0044 | 0.0044 | 0.0044 | 0.0044 | 0.0044 | 0.0055 | 0.0066 | 0.0066 | 0.0066 | 0.0077 | 0.0077 | 0.0088 | 0.0088 | 0.0088 | 0.0066 | 0.0055 | 0.0055 | 0.0055 | 0.0055 | 0.0055 | 0.0044 | 0.0055
000404086 | 0.0077 | 0.0066 | 0.0066 | 0.0066 | 0.0858 | 0.1562 | 0.0594 | 0.0385 | 0.0055 | 0.0055 | 0.0033 | 0.0363 | 0.0143 | 0.0198 | 0.0231 | 0.0396 | 0.0121 | 0.0583 | 0.0165 | 0.0088 | 0.0088 | 0.0088 | 0.1111 | 0.2354
000404087 | 0 | 0.0033 | 0 | 0 | 0.0011 | 0.0066 | 0.0022 | 0.0143 | 0.0132 | 0.0022 | 0.0099 | 0.0055 | 0.0044 | 0.0066 | 0.0077 | 0.0011 | 0.0055 | 0.0044 | 0.0022 | 0.1012 | 0 | 0 | 0.0011 | 0
000404088 | 0.0011 | 0.2552 | 0.0924 | 0.0011 | 0 | 0 | 0.0099 | 0.0066 | 0.0099 | 0.0077 | 0.0055 | 0.0099 | 0.0066 | 0.0033 | 0.0033 | 0.0055 | 0.0066 | 0.0132 | 0.0033 | 0.165 | 0.0011 | 0.0022 | 0.0022 | 0.1309
000404090 | 0 | 0.0011 | 0 | 0.0011 | 0.3157 | 0.1023 | 0.011 | 0.0066 | 0.0121 | 0.0066 | 0.0132 | 0.0176 | 0.0044 | 0.0121 | 0.011 | 0.0033 | 0.0088 | 0.0099 | 0.0044 | 0.3366 | 0.0759 | 0.1342 | 0.0011 | 0
000404092 | 2.2165 | 2.2209 | 2.013 | 0.0693 | 0 | 0.2343 | 2.1835 | 2.5377 | 2.1384 | 0.0242 | 0 | 0 | 0 | 0 | 0 | 0 | 0 | 0 | 0 | 0 | 0 | 0.011 | 1.6632 | 2.3056
000404093 | 1.2111 | 2.3034 | 2.5003 | 1.782 | 0.1067 | 0.1551 | 0.1463 | 0 | 0.0033 | 0.0836 | 0.0077 | 0.0011 | 0.0011 | 0 | 0.1221 | 0.044 | 0.0396 | 0.1914 | 0.0693 | 0 | 0 | 0.0924 | 0.1199 | 0.3201
000404094 | 0.0033 | 0.0033 | 0.0033 | 0.0044 | 0.0033 | 0.0022 | 0.0099 | 0.4004 | 0.4191 | 0.0649 | 0.0077 | 0.0066 | 0.0066 | 0.0066 | 0.0055 | 0.0055 | 0.0066 | 0.0132 | 0.4191 | 0.2299 | 0.0165 | 0.0176 | 0.0077 | 0.0033
000404095 | 0.0033 | 0.0033 | 0.0033 | 0.0033 | 0.0033 | 0.0033 | 0.0242 | 0.0187 | 0.0649 | 0.033 | 0.0209 | 0.011 | 0.0253 | 0.0231 | 0.0495 | 0.0187 | 0.0055 | 0.0044 | 0.0044 | 0.0044 | 0.0033 | 0.0033 | 0.0033 | 0.0033
000404096 | 0.0022 | 0.0022 | 0.0022 | 0.0033 | 0.0022 | 0.0044 | 0.0143 | 0.0242 | 0.0286 | 0.0275 | 0.0363 | 0.0385 | 0.0385 | 0.0407 | 0.0462 | 0.0462 | 0.0396 | 0.033 | 0.0275 | 0.0132 | 0.0121 | 0.0088 | 0.0088 | 0.0055
000404097 | 0 | 0 | 0.0011 | 0.0011 | 0 | 0 | 0.0011 | 0.0011 | 0.0044 | 0.0033 | 0.0055 | 0.0066 | 0.0033 | 0.0033 | 0.0033 | 0.0066 | 0.0033 | 0.0022 | 0.0011 | 0.0011 | 0 | 0 | 0.0011 | 0.0011
000404099 | 0 | 0 | 0 | 0 | 0 | 0 | 0 | 0 | 0 | 0 | 0 | 0 | 0 | 0 | 0 | 0 | 0 | 0 | 0 | 0 | 0 | 0 | 0 | 0
000404101 | 0 | 0 | 0 | 0 | 0 | 0 | 0.0022 | 0.0011 | 0.0011 | 0 | 0 | 0 | 0 | 0.0011 | 0.0011 | 0.0011 | 0 | 0.0011 | 0 | 0 | 0 | 0 | 0.0011 | 0
000404102 | 0 | 0 | 0 | 0 | 0 | 0 | 0 | 0.0011 | 0.0022 | 0.0033 | 0.0011 | 0.0011 | 0.0011 | 0 | 0.0011 | 0 | 0.0011 | 0.0011 | 0.0011 | 0.0011 | 0.0011 | 0 | 0 | 0
000404103 | 0 | 0 | 0 | 0 | 0 | 0 | 0 | 0 | 0 | 0 | 0 | 0 | 0 | 0 | 0.0011 | 0.0011 | 0 | 0 | 0 | 0 | 0 | 0 | 0 | 0
000404104 | 0 | 0 | 0 | 0 | 0 | 0.0011 | 0.0033 | 0.0066 | 0.0033 | 0.0022 | 0.0022 | 0.0011 | 0.0022 | 0.0011 | 0.0011 | 0.0011 | 0.0011 | 0.0011 | 0.0011 | 0.0011 | 0.0011 | 0.0011 | 0 | 0
000404105 | 0 | 0 | 0 | 0 | 0 | 0 | 0 | 0.0011 | 0.0011 | 0.0011 | 0.0011 | 0 | 0.0011 | 0.0011 | 0 | 0.0011 | 0 | 0 | 0 | 0.0011 | 0 | 0.0011 | 0 | 0
000404106 | 0 | 0 | 0 | 0 | 0 | 0 | 0 | 0 | 0 | 0 | 0 | 0 | 0 | 0 | 0 | 0 | 0 | 0 | 0 | 0 | 0 | 0 | 0 | 0
000404107 | 0 | 0 | 0 | 0 | 0 | 0 | 0 | 0 | 0 | 0 | 0 | 0 | 0 | 0 | 0 | 0 | 0 | 0 | 0 | 0 | 0 | 0 | 0 | 0
000404108 | 0 | 0 | 0 | 0 | 0 | 0 | 0 | 0 | 0 | 0 | 0 | 0 | 0 | 0 | 0 | 0 | 0 | 0 | 0 | 0 | 0 | 0 | 0 | 0
000404109 | 0 | 0 | 0 | 0 | 0 | 0 | 0.0011 | 0.0011 | 0 | 0 | 0 | 0 | 0 | 0 | 0 | 0 | 0.0022 | 0 | 0 | 0 | 0 | 0 | 0 | 0
000404110 | 0 | 0 | 0 | 0 | 0 | 0 | 0 | 0 | 0.0011 | 0.0011 | 0.0011 | 0.0011 | 0 | 0.0011 | 0.0011 | 0 | 0 | 0.0011 | 0.0011 | 0.0011 | 0.0011 | 0 | 0 | 0
000404111 | 0 | 0 | 0 | 0 | 0 | 0 | 0 | 0 | 0 | 0 | 0 | 0 | 0 | 0 | 0 | 0 | 0 | 0 | 0 | 0 | 0 | 0 | 0 | 0
000404112 | 0 | 0 | 0 | 0 | 0 | 0 | 0.0011 | 0 | 0.0011 | 0.0011 | 0.0011 | 0 | 0.0011 | 0.0011 | 0.0011 | 0.0022 | 0.0011 | 0 | 0.0011 | 0 | 0.0011 | 0.0011 | 0.0011 | 0.0011
000404113 | 0 | 0 | 0 | 0 | 0 | 0 | 0 | 0.0011 | 0.0044 | 0.0033 | 0.0011 | 0.0011 | 0.0011 | 0.0011 | 0.0011 | 0.0011 | 0.0011 | 0.0011 | 0 | 0 | 0.0011 | 0 | 0.0022 | 0.0011
000404114 | 0 | 0 | 0 | 0 | 0 | 0 | 0 | 0.0022 | 0.0022 | 0.0011 | 0.0011 | 0.0011 | 0.0011 | 0.0022 | 0.0022 | 0.0011 | 0.0011 | 0.0022 | 0.0022 | 0.0011 | 0.0011 | 0.0011 | 0 | 0
000404115 | 0 | 0 | 0 | 0 | 0 | 0 | 0 | 0 | 0.0011 | 0.0011 | 0.0011 | 0.0011 | 0.0011 | 0.0011 | 0.0011 | 0.0011 | 0.0011 | 0.0011 | 0.0011 | 0.0011 | 0.0011 | 0 | 0 | 0
000404116 | 0 | 0 | 0 | 0 | 0 | 0 | 0 | 0.0011 | 0.0022 | 0 | 0 | 0.0011 | 0 | 0 | 0.0011 | 0 | 0.0011 | 0.0011 | 0 | 0.0011 | 0.0011 | 0 | 0 | 0
000404117 | 0.0011 | 0 | 0 | 0 | 0 | 0 | 0.0011 | 0.0055 | 0.0121 | 0.0055 | 0.0066 | 0.0022 | 0.0022 | 0.0022 | 0.0011 | 0.0011 | 0.0011 | 0.0044 | 0.0022 | 0.0011 | 0.0011 | 0.0011 | 0.0011 | 0.0011
000404118 | 0 | 0 | 0 | 0 | 0 | 0 | 0 | 0 | 0.0011 | 0.0011 | 0.0055 | 0.0066 | 0.0011 | 0.0055 | 0.0044 | 0.0011 | 0 | 0 | 0.0011 | 0.0011 | 0 | 0.0011 | 0 | 0
000404119 | 0 | 0 | 0 | 0 | 0 | 0 | 0 | 0 | 0.0011 | 0.0055 | 0 | 0 | 0 | 0 | 0 | 0 | 0 | 0 | 0 | 0 | 0 | 0 | 0 | 0
000404120 | 0 | 0 | 0 | 0 | 0 | 0.0319 | 0.0011 | 0 | 0.0044 | 0.0044 | 0.0044 | 0.0011 | 0 | 0 | 0 | 0.0011 | 0.0022 | 0.0022 | 0.0011 | 0.0429 | 0 | 0 | 0 | 0
000404121 | 0 | 0 | 0 | 0 | 0 | 0 | 0 | 0 | 0.0044 | 0.0011 | 0.0011 | 0.0011 | 0 | 0 | 0 | 0 | 0 | 0 | 0 | 0.0011 | 0 | 0.0011 | 0 | 0
000404122 | 0 | 0 | 0 | 0 | 0 | 0.0022 | 0 | 0.0033 | 0.0044 | 0.0022 | 0.0077 | 0.0066 | 0.0022 | 0.0011 | 0.0033 | 0.0022 | 0.0011 | 0.0011 | 0.0011 | 0.0011 | 0.0011 | 0.0011 | 0 | 0
000404123 | 0.0011 | 0.0011 | 0.0011 | 0.0011 | 0.0011 | 0.0011 | 0.0011 | 0.0022 | 0.0066 | 0.0055 | 0.0044 | 0.0033 | 0.0033 | 0.0033 | 0.0044 | 0.0011 | 0.0033 | 0.0055 | 0.0044 | 0.0022 | 0.0011 | 0.0022 | 0.0022 | 0.0022
000404124 | 0 | 0 | 0 | 0 | 0 | 0 | 0.0011 | 0.0099 | 0.0088 | 0.0066 | 0.0033 | 0.0099 | 0.0011 | 0.0011 | 0.0022 | 0.0011 | 0.0033 | 0.0044 | 0.0011 | 0 | 0.0011 | 0 | 0 | 0
000404125 | 0.0011 | 0 | 0 | 0 | 0 | 0 | 0 | 0.0011 | 0.0055 | 0.0044 | 0.0055 | 0.0077 | 0.0066 | 0.0055 | 0.0066 | 0.0132 | 0.0055 | 0.0066 | 0.0044 | 0.0033 | 0.0033 | 0.0033 | 0.0022 | 0.0022
000404126 | 0 | 0 | 0 | 0 | 0 | 0 | 0 | 0 | 0.0044 | 0 | 0 | 0 | 0.0011 | 0 | 0 | 0 | 0 | 0 | 0 | 0 | 0 | 0 | 0 | 0
000404127 | 0 | 0 | 0 | 0 | 0 | 0 | 0.0011 | 0.0011 | 0.0066 | 0.0022 | 0.0055 | 0 | 0 | 0 | 0 | 0.0033 | 0 | 0 | 0 | 0 | 0 | 0 | 0 | 0
000404128 | 0 | 0 | 0 | 0 | 0 | 0.0011 | 0.0022 | 0.0033 | 0.0011 | 0.0022 | 0.0011 | 0 | 0 | 0.0011 | 0.0011 | 0.0011 | 0.0055 | 0 | 0.0022 | 0.0011 | 0.0011 | 0 | 0 | 0
000404129 | 0 | 0 | 0 | 0 | 0 | 0 | 0 | 0 | 0.0022 | 0.0055 | 0.0011 | 0 | 0 | 0 | 0 | 0 | 0 | 0.0011 | 0.0011 | 0 | 0 | 0 | 0 | 0
000404130 | 0 | 0 | 0 | 0 | 0 | 0 | 0 | 0 | 0.0011 | 0 | 0 | 0 | 0 | 0 | 0.0077 | 0.0077 | 0 | 0 | 0 | 0 | 0 | 0 | 0 | 0
000404131 | 0.0011 | 0 | 0 | 0 | 0 | 0 | 0.0044 | 0.0055 | 0.0033 | 0.0022 | 0.0022 | 0.0033 | 0.0033 | 0.0022 | 0.0033 | 0.0022 | 0.0022 | 0.0033 | 0.0022 | 0.0033 | 0.0066 | 0.0033 | 0.0033 | 0.0011
000404132 | 0 | 0 | 0.0011 | 0 | 0.0011 | 0.0011 | 0.0011 | 0 | 0.0011 | 0.0022 | 0.0022 | 0.0022 | 0 | 0.0011 | 0.0011 | 0.0022 | 0.0011 | 0.0011 | 0 | 0 | 0 | 0 | 0 | 0
000404133 | 0 | 0 | 0 | 0 | 0 | 0 | 0 | 0.0044 | 0.0011 | 0.0066 | 0.0044 | 0.0011 | 0.0055 | 0.0022 | 0.0022 | 0.0011 | 0.0011 | 0 | 0 | 0 | 0 | 0 | 0 | 0
000404134 | 0.0033 | 0.0033 | 0.0033 | 0.0033 | 0.0033 | 0.0033 | 0.0154 | 0.0165 | 0.0165 | 0.0121 | 0.0099 | 0.0121 | 0.011 | 0.0099 | 0.0099 | 0.0099 | 0.0088 | 0.0132 | 0.0198 | 0.011 | 0.0066 | 0.0088 | 0.0055 | 0.0044
000404135 | 0.0011 | 0.0011 | 0 | 0 | 0 | 0 | 0.0011 | 0.0011 | 0.0033 | 0.0022 | 0.0022 | 0.0011 | 0 | 0.0022 | 0.0011 | 0.0011 | 0.0022 | 0.0055 | 0.0022 | 0 | 0 | 0 | 0.0011 | 0.0011
000404136 | 0 | 0 | 0 | 0 | 0 | 0 | 0.0011 | 0.0022 | 0.0033 | 0.0022 | 0.0022 | 0.0044 | 0 | 0 | 0 | 0 | 0 | 0.0011 | 0.0011 | 0 | 0 | 0 | 0 | 0
000404137 | 0.0011 | 0 | 0 | 0 | 0 | 0 | 0.0022 | 0.0033 | 0.0055 | 0.0066 | 0.0077 | 0.0077 | 0.0066 | 0.0066 | 0.0055 | 0.0033 | 0.0033 | 0.0022 | 0.0033 | 0.0044 | 0.0022 | 0.0022 | 0.0033 | 0.0022
000404138 | 0 | 0 | 0 | 0 | 0 | 0.0011 | 0.0011 | 0.0033 | 0.0044 | 0.0033 | 0.0011 | 0.0011 | 0.0011 | 0 | 0.0011 | 0.0033 | 0.0033 | 0.0011 | 0.0011 | 0 | 0.0011 | 0 | 0 | 0
000404141 | 0 | 0 | 0 | 0 | 0 | 0 | 0.0022 | 0 | 0.0011 | 0.0022 | 0.0022 | 0.0033 | 0.0011 | 0.0011 | 0.0011 | 0.0011 | 0.0033 | 0.0022 | 0.0044 | 0 | 0.0011 | 0.0011 | 0.0011 | 0.0011
000404142 | 0 | 0 | 0 | 0 | 0 | 0 | 0 | 0 | 0.0011 | 0.0011 | 0.0011 | 0.0011 | 0.0011 | 0 | 0 | 0 | 0 | 0.0011 | 0.0011 | 0 | 0 | 0 | 0 | 0
000404145 | 0 | 0 | 0 | 0 | 0 | 0 | 0 | 0.0022 | 0.0044 | 0.0055 | 0.0033 | 0.0022 | 0.0044 | 0.0022 | 0.0011 | 0 | 0.0022 | 0.0044 | 0.0066 | 0.0022 | 0.0011 | 0.0033 | 0.0022 | 0.0011
000404146 | 0 | 0 | 0 | 0 | 0 | 0 | 0 | 0 | 0.0011 | 0.0022 | 0.0011 | 0.0011 | 0.0011 | 0 | 0.0011 | 0 | 0.0011 | 0.0022 | 0.0022 | 0.0011 | 0 | 0 | 0 | 0
000404151 | 0 | 0 | 0 | 0 | 0 | 0 | 0 | 0 | 0 | 0 | 0 | 0 | 0 | 0 | 0 | 0 | 0 | 0 | 0 | 0 | 0 | 0 | 0 | 0
000404152 | 0 | 0 | 0 | 0 | 0 | 0 | 0.0011 | 0.0022 | 0.0022 | 0.0022 | 0.0011 | 0.0011 | 0.0011 | 0.0022 | 0 | 0.0011 | 0.0011 | 0.0055 | 0.0033 | 0.0011 | 0.0011 | 0.0011 | 0 | 0
000404153 | 0.0011 | 0.0011 | 0 | 0 | 0 | 0 | 0 | 0 | 0.0033 | 0.0022 | 0.0044 | 0.0044 | 0.0022 | 0.0044 | 0.0022 | 0.0011 | 0.0011 | 0.0044 | 0.0022 | 0.0033 | 0.0011 | 0.0011 | 0.0011 | 0.0011
000404154 | 0.0011 | 0 | 0 | 0 | 0 | 0 | 0.0011 | 0.0011 | 0.0011 | 0.0011 | 0.0011 | 0.0011 | 0.0022 | 0.0011 | 0.0011 | 0.0011 | 0 | 0.0022 | 0.0011 | 0 | 0 | 0 | 0.0011 | 0
000404155 | 0 | 0 | 0 | 0 | 0 | 0 | 0 | 0 | 0 | 0 | 0 | 0 | 0 | 0 | 0 | 0 | 0 | 0 | 0 | 0 | 0 | 0 | 0 | 0
000404156 | 0 | 0 | 0 | 0 | 0 | 0 | 0 | 0.0022 | 0.0011 | 0 | 0 | 0 | 0 | 0 | 0 | 0 | 0 | 0 | 0.0011 | 0 | 0 | 0 | 0 | 0
000404157 | 0 | 0 | 0 | 0 | 0 | 0 | 0 | 0 | 0.0022 | 0.0011 | 0 | 0 | 0 | 0 | 0 | 0 | 0 | 0 | 0 | 0 | 0 | 0 | 0 | 0
000404158 | 0.0011 | 0 | 0 | 0 | 0.0011 | 0.0011 | 0.0055 | 0.0044 | 0.0066 | 0.0033 | 0.0044 | 0.0033 | 0.0022 | 0.0033 | 0.0044 | 0.0033 | 0.0033 | 0.0088 | 0.0055 | 0.0033 | 0.0022 | 0.0033 | 0.0011 | 0.0011
000404159 | 0.0011 | 0 | 0 | 0.0011 | 0 | 0.0011 | 0.0022 | 0.0055 | 0.0044 | 0.0033 | 0.0066 | 0.0044 | 0.0033 | 0.0033 | 0.0033 | 0.0066 | 0.0044 | 0.0066 | 0.0033 | 0.0033 | 0.0022 | 0.0011 | 0.0011 | 0.0011
000404160 | 0.0011 | 0.0011 | 0.0011 | 0.0011 | 0.0011 | 0.0011 | 0.0011 | 0.0022 | 0.0033 | 0.0022 | 0.0033 | 0.0022 | 0.0022 | 0.0022 | 0.0022 | 0.0022 | 0.0022 | 0.0022 | 0.0022 | 0.0011 | 0.0011 | 0.0011 | 0.0011 | 0.0011
000404161 | 0.0033 | 0.0022 | 0.0011 | 0.0011 | 0 | 0.0033 | 0.0022 | 0.0055 | 0.011 | 0.0066 | 0.011 | 0.0033 | 0.0022 | 0.0033 | 0.0033 | 0.0033 | 0.0033 | 0.0077 | 0.0044 | 0.0022 | 0.0033 | 0.0044 | 0.0022 | 0.0033
000404162 | 0 | 0 | 0 | 0 | 0 | 0 | 0 | 0.0022 | 0.0044 | 0.0033 | 0 | 0 | 0 | 0 | 0.0022 | 0.0077 | 0.0055 | 0.0011 | 0 | 0 | 0 | 0 | 0 | 0
000404163 | 0.0011 | 0 | 0 | 0 | 0 | 0 | 0.0011 | 0.0011 | 0.0033 | 0.0033 | 0.0044 | 0.0055 | 0.0033 | 0.0022 | 0.0033 | 0.0022 | 0.0022 | 0.0022 | 0.0055 | 0.0022 | 0.0011 | 0.0011 | 0.0011 | 0.0022
000404164 | 0.0011 | 0.0011 | 0.0011 | 0.0011 | 0.0011 | 0.0011 | 0.0011 | 0.0033 | 0.0044 | 0.0044 | 0.0055 | 0.0033 | 0.0033 | 0.0044 | 0.0033 | 0.0022 | 0.0033 | 0.0022 | 0.0033 | 0.0022 | 0.0022 | 0.0033 | 0.0011 | 0.0011
000404165 | 0 | 0 | 0 | 0 | 0 | 0 | 0 | 0.0099 | 0.0132 | 0.0033 | 0.0022 | 0.0055 | 0.0088 | 0.0132 | 0.011 | 0.0165 | 0.0033 | 0.0022 | 0.0011 | 0.0011 | 0.0011 | 0.0011 | 0 | 0
000404166 | 0 | 0 | 0.0011 | 0.0022 | 0.0022 | 0.0011 | 0 | 0.0022 | 0.0077 | 0.0033 | 0.0033 | 0.0011 | 0.0011 | 0.0022 | 0.0022 | 0.0022 | 0.0044 | 0.0055 | 0.0033 | 0.0011 | 0.0022 | 0.0011 | 0.0011 | 0
000404167 | 0 | 0 | 0 | 0.0011 | 0 | 0 | 0.0011 | 0.0022 | 0.0066 | 0.0044 | 0.0044 | 0.0044 | 0.0033 | 0.0033 | 0.0033 | 0.0033 | 0.0033 | 0.0033 | 0.0066 | 0.0022 | 0.0022 | 0.0022 | 0.0011 | 0.0011
000404168 | 0 | 0 | 0.0011 | 0.0011 | 0 | 0 | 0.0022 | 0.0033 | 0.0099 | 0.0033 | 0.0022 | 0.0022 | 0.0011 | 0.0022 | 0.0011 | 0.0033 | 0.0066 | 0.0044 | 0.0022 | 0.0011 | 0.0011 | 0.0011 | 0.0011 | 0.0011
000404169 | 0 | 0 | 0 | 0 | 0 | 0.0011 | 0.0022 | 0.0044 | 0.0099 | 0.0077 | 0.0044 | 0.0099 | 0.0066 | 0.0055 | 0.0055 | 0.0055 | 0.0077 | 0.0055 | 0.0033 | 0.0033 | 0.0022 | 0.0011 | 0.0011 | 0
000404170 | 0 | 0 | 0 | 0 | 0 | 0.0011 | 0.0044 | 0.0099 | 0.0099 | 0.0099 | 0.0033 | 0.0022 | 0.0033 | 0.0022 | 0.0033 | 0.0077 | 0.0077 | 0.0121 | 0.0044 | 0.0011 | 0.0011 | 0.0011 | 0 | 0
000404171 | 0.0044 | 0.0044 | 0.0055 | 0.0055 | 0.0044 | 0.0044 | 0.0044 | 0.011 | 0.0121 | 0.011 | 0.011 | 0.0198 | 0.0088 | 0.0099 | 0.0088 | 0.0077 | 0.0088 | 0.0077 | 0.0099 | 0.0066 | 0.0066 | 0.0066 | 0.0055 | 0.0044
000404172 | 0 | 0 | 0 | 0 | 0 | 0.0011 | 0.0022 | 0.0022 | 0.0033 | 0.0033 | 0.0033 | 0.0044 | 0.0033 | 0.0022 | 0.0022 | 0.0033 | 0.0022 | 0.0055 | 0.0022 | 0.0044 | 0.0022 | 0.0011 | 0 | 0
000404173 | 0 | 0 | 0 | 0 | 0 | 0 | 0.0022 | 0.0143 | 0.0154 | 0.0044 | 0.0055 | 0.0022 | 0.0022 | 0.0022 | 0.0066 | 0.0088 | 0.0088 | 0.0022 | 0.0033 | 0 | 0 | 0 | 0.0011 | 0.0011
000404175 | 0 | 0 | 0 | 0 | 0 | 0 | 0 | 0.0033 | 0.0033 | 0.0033 | 0.0033 | 0.0033 | 0.0033 | 0.0033 | 0.0033 | 0.0022 | 0.0022 | 0.0022 | 0.0011 | 0.0022 | 0.0011 | 0 | 0 | 0
000405059 | 0.066 | 0.0682 | 0.0693 | 0.0671 | 0.0638 | 0.0649 | 0.0682 | 0.3201 | 0.4092 | 0.0891 | 0.0682 | 0.0561 | 0.0539 | 0.0495 | 0.0946 | 0.0748 | 0.0484 | 0.0484 | 0.0484 | 0.0484 | 0.0484 | 0.0473 | 0.0484 | 0.2387
000405061 | 0.1749 | 0.0627 | 0.033 | 0.033 | 0.0187 | 0.0132 | 0.1067 | 0.2497 | 0.2486 | 0.1474 | 0.0462 | 0.0308 | 0.0517 | 0.0616 | 0.0484 | 0.0396 | 0.022 | 0.0209 | 0.011 | 0.0099 | 0.0066 | 0.0737 | 0.2376 | 0.2354
000405174 | 0 | 0 | 0 | 0 | 0 | 0.0011 | 0.0022 | 0.0033 | 0.0011 | 0.0022 | 0.0011 | 0.0011 | 0.0011 | 0.0022 | 0.0011 | 0.0011 | 0.0022 | 0.0022 | 0.0022 | 0.0011 | 0 | 0 | 0 | 0
004040921 | 0 | 0 | 0.0011 | 0.0011 | 0 | 0 | 0 | 0.0165 | 0.055 | 0.066 | 0.0418 | 0.0209 | 0.0209 | 0.0154 | 0.0088 | 0.0132 | 0.0055 | 0.0022 | 0.0022 | 0.0022 | 0.0022 | 0.0011 | 0 | 0
004040922 | 0.0033 | 0.0033 | 0.0033 | 0.0033 | 0.0033 | 0.0033 | 0.0033 | 0.0077 | 0.0055 | 0.0044 | 0.0044 | 0.0088 | 0.0088 | 0.0044 | 0.0044 | 0.0044 | 0.0044 | 0.0044 | 0.0044 | 0.0033 | 0.0033 | 0.0033 | 0.0033 | 0.0033
004140201 | 0.5126 | 0.7051 | 0.2662 | 0.0066 | 0 | 0 | 0 | 0.055 | 0.0275 | 0.0253 | 0.0264 | 0.0088 | 0.0715 | 0.0495 | 0.0253 | 0.033 | 0.0187 | 0.0143 | 0.0165 | 0.0143 | 0.033 | 0.0121 | 0.022 | 0.0671
100100082 | 0 | 0 | 0.0011 | 0 | 0 | 0 | 0 | 0.0022 | 0.0396 | 0.0308 | 0.0352 | 0.0132 | 0.0099 | 0.0209 | 0.0792 | 0.0363 | 0 | 0.0011 | 0.0011 | 0 | 0 | 0 | 0 | 0

## INPUT
ID | 0:00 | 1:00 | 2:00 | 3:00 | 4:00 | 5:00 | 6:00 | 7:00 | 8:00 | 9:00 | 10:00 | 11:00 | 12:00 | 13:00 | 14:00 | 15:00 | 16:00 | 17:00 | 18:00 | 19:00 | 20:00 | 21:00 | 22:00 | 23:00
000000006 | 0.0275 | 0.022 | 0.0154 | 0.0165 | 0.0154 | 0.0231 | 0.0374 | 0.0605 | 0.0737 | 0.0781 | 0.0891 | 0.0902 | 0.0946 | 0.1023 | 0.0968 | 0.0924 | 0.0858 | 0.0814 | 0.0649 | 0.0451 | 0.0374 | 0.0385 | 0.0319 | 0.0264
000000013 | 0.0143 | 0.0132 | 0.0154 | 0.0154 | 0.1254 | 0.1265 | 0.066 | 0.0836 | 0.066 | 0.0979 | 0.1111 | 0.088 | 0.0561 | 0.0704 | 0.0836 | 0.1078 | 0.1155 | 0.0924 | 0.0715 | 0.0121 | 0.0121 | 0.011 | 0.0132 | 0.0154
000000014 | 0 | 0 | 0 | 0 | 0 | 0 | 0 | 0 | 0 | 0 | 0 | 0 | 0 | 0 | 0 | 0 | 0 | 0 | 0 | 0 | 0 | 0 | 0 | 0
000000022 | 0.1089 | 0.0847 | 0.0792 | 0.0847 | 0.0781 | 0.1067 | 0.2343 | 0.4444 | 0.5808 | 0.5027 | 0.3839 | 0.3179 | 0.2783 | 0.3311 | 0.3542 | 0.3663 | 0.4686 | 0.6303 | 0.6215 | 0.3762 | 0.2871 | 0.286 | 0.2134 | 0.1364
000000025 | 0.8921 | 1.3178 | 1.0043 | 0.3707 | 1.0153 | 1.0021 | 0.2695 | 0.5016 | 1.3607 | 1.617 | 0.7524 | 0.3861 | 0.6138 | 0.6875 | 0.5577 | 0.4213 | 0.3663 | 0.4422 | 0.3927 | 0.484 | 0.4323 | 0.7568 | 0.3542 | 0.0308
000000026 | 0 | 0 | 0.0011 | 0.0033 | 0 | 0.0099 | 0.0154 | 0.0165 | 0.0275 | 0.0319 | 0.0319 | 0.0352 | 0.0374 | 0.0374 | 0.0385 | 0.0352 | 0.0297 | 0.0154 | 0.0187 | 0.0099 | 0.0022 | 0.0011 | 0.0011 | 0
000000027 | 0.0132 | 0.0077 | 0.1375 | 0.4598 | 1.7424 | 1.9371 | 2.0625 | 2.3045 | 2.2055 | 0.5401 | 0.1265 | 0.1221 | 0.1155 | 0.1683 | 0.1331 | 0.1727 | 0.1386 | 0.1683 | 0.1144 | 0.0792 | 0.1045 | 0.0627 | 0.0638 | 0.0242
000000034 | 0.154 | 0.1375 | 0.1243 | 0.1232 | 0.1045 | 0.1221 | 0.2453 | 0.3201 | 0.7898 | 1.1077 | 0.9889 | 0.6721 | 0.4015 | 0.7535 | 0.8316 | 0.6985 | 0.682 | 0.5379 | 0.3916 | 0.2915 | 0.2376 | 0.2343 | 0.2112 | 0.154
000000037 | 0.1034 | 0.1265 | 0.0429 | 0.0693 | 0.0121 | 0.0506 | 0.1507 | 0.1705 | 0.0935 | 0.0924 | 0.1089 | 0.143 | 0.0935 | 0.1353 | 0.1342 | 0.1804 | 0.1793 | 0.1672 | 0.1133 | 0.0759 | 0.0979 | 0.1122 | 0.1793 | 0.1155
000000038 | 0 | 0.0011 | 0.0011 | 0 | 0 | 0 | 0 | 0.0539 | 0.022 | 0.0209 | 0.0176 | 0.0033 | 0.0022 | 0.0033 | 0.0055 | 0.0066 | 0.0055 | 0.0033 | 0.0022 | 0.0011 | 0 | 0 | 0 | 0
000000042 | 0.0044 | 0.0044 | 0.0044 | 0.0044 | 0.0044 | 0.0044 | 0.0044 | 0.0253 | 0.0231 | 0.0198 | 0.033 | 0.0231 | 0.055 | 0.0242 | 0.0396 | 0.033 | 0.022 | 0.0066 | 0.0044 | 0.0055 | 0.0044 | 0.0055 | 0.0044 | 0.0044
000000044 | 0 | 0 | 0 | 0 | 0 | 0 | 0.0011 | 0.0044 | 0.0033 | 0.0044 | 0.0055 | 0.0055 | 0.0044 | 0.0033 | 0.0033 | 0.0033 | 0.0033 | 0.0022 | 0.0044 | 0.0033 | 0.0033 | 0.0011 | 0 | 0
000000046 | 0.3355 | 0.088 | 0.198 | 0.1705 | 0.0902 | 0.1397 | 0.4873 | 0.2508 | 0.3608 | 1.0527 | 0.5907 | 0.9977 | 0.4884 | 0.4026 | 0.616 | 0.8932 | 0.5181 | 0.3993 | 0.6336 | 0.5555 | 0.1309 | 0.1892 | 0.11 | 0.5676
000000048 | 0.0077 | 0.0088 | 0.0088 | 0.0088 | 0.0088 | 0.0121 | 0.0121 | 0.0242 | 0.055 | 0.0715 | 0.0726 | 0.0693 | 0.0704 | 0.0693 | 0.0561 | 0.044 | 0.0341 | 0.0154 | 0.0165 | 0.0088 | 0.0077 | 0.0077 | 0.0077 | 0.0077
000000108 | 0.0099 | 0.0099 | 0.0099 | 0.0088 | 0.0077 | 0.0176 | 0.0429 | 0.0484 | 0.0286 | 0.0077 | 0.0132 | 0.0253 | 0.0121 | 0.0088 | 0.0847 | 0.055 | 0.0242 | 0.022 | 0.0209 | 0.0187 | 0.0143 | 0.0088 | 0.0077 | 0.1133
000001001 | 0.0011 | 0.0011 | 0.0011 | 0.0011 | 0.0011 | 0.0088 | 0.011 | 0.011 | 0.0121 | 0.0121 | 0.0132 | 0.0121 | 0.011 | 0.011 | 0.0088 | 0.0066 | 0.0099 | 0.011 | 0.0055 | 0.0044 | 0.0077 | 0.0055 | 0.0022 | 0.0011
000001002 | 0.8305 | 0 | 0 | 0 | 0 | 0.1672 | 0.8536 | 0.9669 | 0.6864 | 0.0022 | 0.0011 | 0.0011 | 0.0011 | 0 | 0 | 0.0077 | 0 | 0 | 0 | 0 | 0 | 0 | 0 | 0.6446
000001003 | 0 | 0 | 0 | 0 | 0 | 0 | 0 | 0.0033 | 0.0198 | 0.0572 | 0.033 | 0.0352 | 0.0143 | 0.0143 | 0.0044 | 0.0033 | 0.0011 | 0 | 0 | 0 | 0 | 0 | 0 | 0
000001004 | 0.011 | 0.1067 | 0.1133 | 0.1089 | 0.099 | 0.0902 | 0.0968 | 0.1111 | 0.1122 | 0.1133 | 0.1144 | 0.1155 | 0.0616 | 0.0209 | 0.0154 | 0.0198 | 0.0121 | 0.0088 | 0.0088 | 0.0088 | 0.0088 | 0.0088 | 0.0077 | 0.0066
000001005 | 0.0011 | 0 | 0 | 0 | -0.0011 | 0 | 0.0011 | 0 | 0 | 0.0011 | 0.0011 | 0 | 0.0022 | 0.0011 | 0.0011 | 0 | 0 | 0 | 0 | 0 | 0 | 0 | 0 | -0.0011
000001006 | 0 | 0 | 0 | 0 | 0 | 0.0022 | 0.0044 | 0.0044 | 0.0055 | 0.0055 | 0.0165 | 0.0099 | 0.0044 | 0.0066 | 0.0033 | 0.0033 | 0.0033 | 0.0044 | 0.0044 | 0.0044 | 0.0022 | 0.0011 | 0.0011 | 0.0011
000001007 | 0.0033 | 0.0011 | 0.0022 | 0.0132 | 0.0011 | 0.0011 | 0.0253 | 0.011 | 0.0055 | 0.0088 | 0.0066 | 0.0044 | 0.0055 | 0.0044 | 0.011 | 0.0044 | 0.011 | 0.0099 | 0.0187 | 0.0198 | 0.0055 | 0.0022 | 0.0011 | 0.0187
000001008 | 0.0154 | 0.3498 | 0.3157 | 0.0077 | 0.3311 | 0.3168 | 0.0198 | 0.0077 | 0.0066 | 0.0165 | 0.0154 | 0.0121 | 0.0077 | 0.0055 | 0.0044 | 0.0044 | 0.0044 | 0.0055 | 0.0055 | 0.0044 | 0.0044 | 0.0033 | 0.3388 | 0.3157
000001009 | 0 | 0 | 0 | 0 | 0 | 0 | 0 | 0 | 0.0011 | 0 | 0 | 0 | 0.0044 | 0.0154 | 0.0077 | 0.0011 | 0.0011 | 0 | 0.0011 | 0 | 0 | 0 | 0 | 0
000001010 | 0.0605 | 0.0033 | 0.0022 | 0.0011 | 0.4917 | 0.3916 | 0.0517 | 0.0055 | 0.0066 | 0.0066 | 0.0055 | 0.0077 | 0.0209 | 0.1716 | 0.1254 | 0.0253 | 0.0077 | 0.0033 | 0.0022 | 0.0011 | 0.0022 | 0.0011 | 0.5269 | 0.3982
000001011 | 0 | 0 | 0 | 0 | 0.0297 | 0.0022 | 0.0077 | 0.0088 | 0.0176 | 0.0286 | 0.0792 | 0.0231 | 0 | 0.0077 | 0.0968 | 0.0066 | 0.011 | 0.0033 | 0 | 0 | 0 | 0 | 0.1375 | 0
000001012 | 0.3454 | 0.3773 | 0.3773 | 0.2772 | 0.0033 | 0.0011 | 0.0011 | 0.3498 | 0.3663 | 0.3707 | 0.33 | 0.0121 | 0.0033 | 0.0044 | 0.0055 | 0.0022 | 0.011 | 0.0055 | 0.0088 | 0.0011 | 0.0011 | 0.0022 | 0.0143 | 0.0319
000001014 | 0 | 0 | 0 | 0 | 0 | 0 | 0 | 0 | 0 | 0 | 0 | 0 | 0 | 0 | 0 | 0 | 0 | 0 | 0 | 0 | 0 | 0 | 0 | 0
000001016 | 0 | 0 | 0 | 0 | 0 | 0 | 0.0275 | 0.0187 | 0.0066 | 0.0209 | 0.0143 | 0.0308 | 0.0165 | 0.022 | 0.0176 | 0.0242 | 0.0242 | 0.0132 | 0.0011 | 0 | 0 | 0 | 0 | 0
000001017 | 0 | 0 | 0 | 0 | 0 | 0 | 0 | 0 | 0 | 0 | 0 | 0 | 0 | 0 | 0 | 0 | 0 | 0 | 0 | 0 | 0 | 0 | 0 | 0
000001018 | 0.0011 | 0.0011 | 0.0011 | 0.0011 | 0.0011 | 0.0011 | 0.0011 | 0.0011 | 0.0033 | 0.0033 | 0.0022 | 0.0033 | 0.0044 | 0.0066 | 0.0044 | 0.0033 | 0.0033 | 0.0033 | 0.0022 | 0.0022 | 0.0022 | 0.0022 | 0.0011 | 0.0011
000001019 | 0.3146 | 0.231 | 0.0022 | 0.3355 | 0.3498 | 0.2981 | 0.2695 | 0.3201 | 0.1573 | 0.0902 | 0.0869 | 0.0286 | 0.0264 | 0.0583 | 0.0528 | 0.0858 | 0.176 | 0.0319 | 0.0143 | 0.3894 | 0.4048 | 0.0088 | 0.0022 | 0.1342
000001020 | 0 | 0 | 0 | 0 | 0 | 0 | 0 | 0.0044 | 0.0077 | 0 | 0 | 0 | 0 | 0 | 0 | 0 | 0 | 0.0033 | 0 | 0.0011 | 0.0066 | 0.0033 | 0.0011 | 0.0022
000001021 | 0 | 0 | 0 | 0 | 0 | 0 | 0 | 0 | 0 | 0 | 0 | 0 | 0 | 0 | 0 | 0 | 0 | 0 | 0 | 0 | 0 | 0 | 0 | 0
000001024 | 0 | 0 | 0 | 0 | 0 | 0 | 0 | 0 | 0 | 0 | 0 | 0 | 0 | 0 | 0 | 0 | 0 | 0 | 0 | 0 | 0 | 0 | 0 | 0
000001025 | 0 | 0 | 0 | 0 | 0 | 0 | 0 | 0 | 0 | 0 | 0 | 0 | 0 | 0 | 0 | 0 | 0 | 0 | 0 | 0 | 0 | 0 | 0 | 0
000001026 | 0.1749 | 0.2387 | 0.0572 | 0.0099 | 0.0066 | 0.0055 | 0.2167 | 0.1606 | 0.1331 | 0.2233 | 0.2123 | 0.3014 | 0.1562 | 0.1122 | 0.2079 | 0.2255 | 0.2904 | 0.0825 | 0.1287 | 0.1342 | 0.0715 | 0.1507 | 0.0253 | 0.0066
000001027 | 0 | 0 | 0 | 0 | 0 | 0 | 0 | 0 | 0 | 0 | 0 | 0 | 0 | 0 | 0 | 0 | 0 | 0 | 0 | 0 | 0 | 0 | 0 | 0
000001028 | 0.0011 | 0.0033 | 0.3465 | 0.4873 | 0.2838 | 0.0143 | 0.0077 | 0.011 | 0.0264 | 0.0385 | 0.0935 | 0.1144 | 0.0836 | 0.033 | 0.0044 | 0.0044 | 0.0044 | 0.0044 | 0.0088 | 0.0066 | 0.0044 | 0.0044 | 0.0022 | 0.0011
000001029 | 0 | 0 | 0 | 0 | 0 | 0 | 0 | 0 | 0 | 0 | 0 | 0 | 0 | 0 | 0 | 0 | 0 | 0 | 0 | 0 | 0 | 0 | 0 | 0
000001030 | 0 | 0 | 0 | 0 | 0 | 0 | 0 | 0.0022 | 0.0022 | 0.0022 | 0.0022 | 0.0011 | 0.0022 | 0.0022 | 0.0033 | 0.0033 | 0.0022 | 0.0011 | 0 | 0 | 0 | 0 | 0 | 0
000001031 | 0.033 | 0.0352 | 0.0352 | 0.033 | 0.0418 | 0.0451 | 0.0308 | 0.0341 | 0.033 | 0.0319 | 0.0385 | 0.0341 | 0.0341 | 0.0363 | 0.0715 | 0.0297 | 0.0066 | 0.0154 | 0.0363 | 0.0374 | 0.0363 | 0.0473 | 0.0539 | 0.0319
000001032 | 0.0011 | 0.0011 | 0.0011 | 0.0022 | 0.0022 | 0.0011 | 0.0022 | 0 | 0.0022 | 0.0033 | 0.0869 | 0.0484 | 0.0011 | 0.0011 | 0.0198 | 0.022 | 0.0143 | 0.0011 | 0.0022 | 0.0022 | 0.0033 | 0.0044 | 0.0022 | 0.0033
000001033 | 0 | 0 | 0 | 0 | 0 | 0.0011 | 0.0077 | 0.0154 | 0.0253 | 0.0286 | 0.0187 | 0.0099 | 0.0066 | 0.0066 | 0.0077 | 0.0055 | 0.0088 | 0.0022 | 0.0011 | 0 | 0 | 0 | 0 | 0
000001034 | 0 | 0 | 0 | 0 | 0 | 0 | 0 | 0 | 0.0176 | 0.0209 | 0.0209 | 0.0143 | 0.0044 | 0.0077 | 0.0121 | 0.0176 | 0.0187 | 0.0011 | 0.0011 | 0 | 0 | 0 | 0 | 0
000001035 | 0.0165 | 0.0176 | 0.0176 | 0.0176 | 0.0165 | 0.0209 | 0.0429 | 0.0506 | 0.0407 | 0.033 | 0.033 | 0.0352 | 0.0352 | 0.0319 | 0.0154 | 0.0132 | 0.0154 | 0.0231 | 0.0198 | 0.0187 | 0.0187 | 0.0187 | 0.0176 | 0.0165
000001036 | 0 | 0 | 0 | 0 | 0 | 0 | 0 | 0 | 0 | 0 | 0 | 0 | 0 | 0 | 0 | 0 | 0 | 0 | 0 | 0 | 0 | 0 | 0 | 0
000001037 | 0.0022 | 0.0011 | 0.0011 | 0.0011 | 0.0011 | 0.0011 | 0.0044 | 0.0044 | 0.0044 | 0.0033 | 0.0033 | 0.0022 | 0.0022 | 0.0022 | 0.0022 | 0.0033 | 0.0044 | 0.0088 | 0.0066 | 0.0044 | 0.0044 | 0.0055 | 0.0044 | 0.0022
000001038 | 0.0011 | 0.0011 | 0.0011 | 0.0011 | 0 | 0 | 0 | 0.0022 | 0.0033 | 0.0044 | 0.0055 | 0.0033 | 0.0044 | 0.0055 | 0.0066 | 0.0055 | 0.0033 | 0.0033 | 0.0033 | 0.0033 | 0.0033 | 0.0022 | 0.0011 | 0
000001039 | 0.0011 | 0.0022 | 0.0022 | 0.0011 | 0 | 0 | 0.0011 | 0.0099 | 0.0121 | 0.0044 | 0.0066 | 0.0044 | 0.0099 | 0.0187 | 0.0132 | 0.0044 | 0.0088 | 0.0033 | 0.0033 | 0.0033 | 0.0033 | 0.0022 | 0.0011 | 0
000001040 | 0 | 0 | 0 | 0 | 0 | 0.0011 | 0.0022 | 0.0055 | 0.022 | 0.0242 | 0.0088 | 0.0044 | 0.0099 | 0.0088 | 0.0088 | 0.0044 | 0.0033 | 0.0066 | 0.0022 | 0.0055 | 0.0022 | 0.0011 | 0 | 0
000001041 | 0.0011 | 0 | 0 | 0 | 0 | 0 | 0.0187 | 0.0286 | 0.0374 | 0.0231 | 0.0066 | 0.011 | 0.0132 | 0.0264 | 0.0253 | 0.0121 | 0.0077 | 0.0033 | 0.0033 | 0.0044 | 0.0011 | 0.0011 | 0.0011 | 0.0011
000001043 | 0 | 0 | 0 | 0 | 0 | 0 | 0 | 0 | 0 | 0 | 0 | 0 | 0 | 0 | 0 | 0 | 0 | 0 | 0 | 0 | 0 | 0 | 0 | 0
000001044 | 0 | 0 | 0 | 0 | 0 | 0 | 0.0011 | 0.0011 | 0.0044 | 0.0055 | 0.0033 | 0.0022 | 0.0011 | 0 | 0.0022 | 0.0033 | 0 | 0 | 0.0022 | 0.0044 | 0.0022 | 0.0033 | 0.0011 | 0
000001045 | 0.0033 | 0.0033 | 0.0033 | 0.0033 | 0.0033 | 0.0022 | 0.0022 | 0.0033 | 0.0033 | 0.0044 | 0.0044 | 0.0044 | 0.0044 | 0.0033 | 0.0033 | 0.0033 | 0.0033 | 0.0033 | 0.0033 | 0.0033 | 0.0033 | 0.0033 | 0.0033 | 0.0022
000001046 | 0.0088 | 0.0055 | 0.0044 | 0.0022 | 0.3234 | 0.1683 | 0.0088 | 0.0088 | 0.022 | 0.0209 | 0.0297 | 0.0198 | 0.1485 | 0.0055 | 0.0066 | 0.0055 | 0.0066 | 0.0132 | 0.011 | 0.0033 | 0.0033 | 0.0022 | 0.0616 | 0.1144
000001047 | 0.0044 | 0.0044 | 0.0055 | 0.0055 | 0.0044 | 0.0033 | 0.0099 | 0.022 | 0.0099 | 0.0099 | 0.0066 | 0.0077 | 0.0088 | 0.0077 | 0.0077 | 0.0077 | 0.0066 | 0.0099 | 0.0176 | 0.0077 | 0.0055 | 0.0066 | 0.0055 | 0.0033
000001048 | 0.0011 | 0.0022 | 0.0022 | 0.0022 | 0.0011 | 0.3564 | 0.0946 | 0.0121 | 0.0033 | 0.0286 | 0.011 | 0.0022 | 0.0022 | 0.0022 | 0.0022 | 0.0022 | 0.0022 | 0.0022 | 0.0022 | 0.0022 | 0.0022 | 0.0297 | 0.0088 | 0
000001049 | 0 | 0 | 0 | 0 | 0 | 0 | 0 | 0 | 0 | 0.0011 | 0.0055 | 0.0011 | 0 | 0 | 0.0033 | 0.0033 | 0 | 0.0011 | 0.0011 | 0.0011 | 0.0011 | 0.0011 | 0 | 0
000001050 | 0 | 0 | 0 | 0 | 0 | 0 | 0 | 0.0055 | 0.0088 | 0.0176 | 0.0308 | 0.0176 | 0.0187 | 0.0407 | 0.0561 | 0.0539 | 0.0099 | 0.0077 | 0.0055 | 0.0022 | 0.0044 | 0.0022 | 0 | 0
000001052 | 0.0011 | 0 | 0 | 0 | 0 | 0 | 0.0033 | 0.0121 | 0.0099 | 0.0066 | 0.0099 | 0.0055 | 0.0044 | 0.0022 | 0.0011 | 0.0033 | 0.0033 | 0.0033 | 0.0022 | 0.0011 | 0.0011 | 0.0022 | 0.0022 | 0.0011
000001054 | 0 | 0 | 0 | 0 | 0 | 0.0011 | 0.0033 | 0.0077 | 0.0132 | 0.0088 | 0.0033 | 0.0022 | 0.0011 | 0.0033 | 0.0099 | 0.0011 | 0.0022 | 0.0044 | 0.0022 | 0.0022 | 0.0011 | 0.0022 | 0.0011 | 0.0011
000001055 | 0.0011 | 0.0011 | 0.0011 | 0.0011 | 0.0011 | 0.0011 | 0.0011 | 0.0011 | 0.0022 | 0.0033 | 0.0033 | 0.0033 | 0.0033 | 0.0022 | 0.0022 | 0.0033 | 0.0022 | 0.0022 | 0.0022 | 0.0011 | 0.0011 | 0.0011 | 0.0011 | 0
000001056 | 0.0044 | 0.0055 | 0.0055 | 0.0044 | 0.0033 | 0.0022 | 0.0044 | 0.0066 | 0.0088 | 0.0099 | 0.0099 | 0.0088 | 0.0099 | 0.0099 | 0.0099 | 0.0099 | 0.0077 | 0.011 | 0.011 | 0.0099 | 0.0066 | 0.0055 | 0.0044 | 0.0033
000001101 | 0 | 0 | 0 | 0 | 0 | 0 | 0 | 0 | 0 | 0 | 0 | 0 | 0 | 0 | 0 | 0 | 0 | 0 | 0 | 0 | 0 | 0 | 0 | 0
000001102 | 0 | 0 | 0 | 0 | 0 | 0.0011 | 0.0022 | 0.0033 | 0.0165 | 0.0143 | 0.0154 | 0.0132 | 0.0132 | 0.011 | 0.0011 | 0.0022 | 0.0022 | 0.0022 | 0.0022 | 0.0099 | 0.0154 | 0.0154 | 0.0121 | 0.0044
000001103 | 0 | 0 | 0 | 0 | 0 | 0 | 0 | 0 | 0 | 0.0011 | 0.0011 | 0 | 0 | 0.0011 | 0 | 0 | 0 | 0 | 0 | 0 | 0 | 0 | 0 | 0
000001104 | 0 | 0 | 0 | 0 | 0 | 0 | 0 | 0.0011 | 0 | 0 | 0 | 0 | 0 | 0 | 0 | 0 | 0 | 0 | 0 | 0 | 0 | 0 | 0 | 0
000001105 | 0 | 0 | 0 | 0 | 0 | 0 | 0.0011 | 0.0011 | 0 | 0.0011 | 0.0011 | 0 | 0.0011 | 0.0022 | 0 | 0 | 0 | 0 | 0 | 0 | 0 | 0 | 0 | 0
000001106 | 0.0011 | 0 | 0 | 0 | 0 | 0.0022 | 0.0022 | 0.0044 | 0.0077 | 0.0132 | 0.0066 | 0.0055 | 0.0022 | 0.0121 | 0.0088 | 0.0055 | 0.0077 | 0.0121 | 0.0044 | 0.0011 | 0.0011 | 0.0011 | 0.0011 | 0.0011
000001108 | 0 | 0 | 0 | 0 | 0 | 0.0022 | 0.0033 | 0.0187 | 0.0792 | 0.0418 | 0.0286 | 0.0165 | 0.0055 | 0.0022 | 0.0044 | 0.0176 | 0.0066 | 0.0066 | 0.0066 | 0.0022 | 0.0011 | 0 | 0.0011 | 0
000001110 | 0.0011 | 0 | 0.0088 | 0.0011 | 0.0044 | 0.0011 | 0.0011 | 0 | 0.0077 | 0.0022 | 0.0011 | 0.0011 | 0.0011 | 0.0011 | 0.0011 | 0.0011 | 0.0011 | 0.0011 | 0.0011 | 0.0011 | 0.0011 | 0.0011 | 0.0011 | 0.0011
000001111 | 0 | 0 | 0 | 0 | 0 | 0 | 0 | 0 | 0 | 0 | 0 | 0 | 0 | 0 | 0 | 0 | 0 | 0 | 0 | 0 | 0 | 0 | 0 | 0
000001112 | 0.0121 | 0.0066 | 0.0066 | 0.0077 | 0.0055 | 0.0066 | 0.0077 | 0.0099 | 0.0154 | 0.0187 | 0.0121 | 0.0088 | 0.0066 | 0.0363 | 0.0099 | 0.0088 | 0.0077 | 0.0099 | 0.0077 | 0.0033 | 0.0033 | 0.0033 | 0.0022 | 0.0308
000001113 | 0 | 0 | 0 | 0 | 0 | 0 | 0.0022 | 0.0088 | 0.0594 | 0.0275 | 0.0605 | 0.0352 | 0.0627 | 0.0924 | 0.0869 | 0.0605 | 0.0748 | 0.0506 | 0.0583 | 0.0561 | 0.0539 | 0.0231 | 0.0011 | 0.0011
000001114 | 0 | 0 | 0 | 0 | 0 | 0 | 0 | 0 | 0 | 0 | 0 | 0 | 0 | 0 | 0 | 0 | 0 | 0 | 0 | 0 | 0 | 0 | 0 | 0
000001115 | 0 | 0 | 0 | 0 | 0 | 0 | 0.0033 | 0.0121 | 0.0088 | 0.0099 | 0.0143 | 0.0077 | 0.0055 | 0.0253 | 0.0187 | 0.0187 | 0.0143 | 0 | 0 | 0 | 0 | 0 | 0 | 0
000001116 | 0 | 0 | 0 | 0 | 0 | 0 | 0 | 0 | 0 | 0 | 0 | 0 | 0 | 0 | 0 | 0 | 0 | 0 | 0 | 0 | 0 | 0 | 0 | 0
000001117 | 0 | 0 | 0 | 0 | 0 | 0 | 0 | 0 | 0 | 0 | 0 | 0 | 0 | 0 | 0 | 0 | 0 | 0 | 0 | 0 | 0 | 0 | 0 | 0
000001118 | 0 | 0 | 0 | 0.0011 | 0 | 0 | 0 | 0 | 0 | 0.0011 | 0 | 0 | 0 | 0 | 0 | 0 | 0 | 0 | 0 | 0 | 0 | 0 | 0 | 0
000001120 | 0 | 0.0011 | 0.0011 | 0.0011 | 0 | 0.0011 | 0.0033 | 0.0033 | 0.0055 | 0.0055 | 0.0044 | 0.0066 | 0.0022 | 0.0022 | 0.0022 | 0.0011 | 0.0011 | 0.0022 | 0.0011 | 0.0011 | 0.0011 | 0.0022 | 0.0011 | 0
000001121 | 0 | 0 | 0 | 0 | 0 | 0 | 0 | 0 | 0 | 0 | 0 | 0 | 0 | 0 | 0 | 0 | 0 | 0 | 0 | 0 | 0 | 0 | 0 | 0
000001122 | 0 | 0 | 0 | 0 | 0 | 0 | 0 | 0 | 0 | 0 | 0 | 0 | 0 | 0 | 0 | 0 | 0 | 0 | 0 | 0 | 0 | 0 | 0 | 0
000001128 | 0 | 0 | 0 | 0 | 0 | 0 | 0 | 0 | 0 | 0 | 0 | 0 | 0 | 0 | 0 | 0 | 0 | 0 | 0 | 0 | 0 | 0 | 0 | 0
000001129 | 0.0077 | 0.0088 | 0.0077 | 0.0077 | 0.0077 | 0.0077 | 0.0099 | 0.0044 | 0.0044 | 0.0066 | 0.0077 | 0.0044 | 0.0066 | 0.0099 | 0.0066 | 0.0022 | 0.0088 | 0.0099 | 0.0088 | 0.011 | 0.0099 | 0.011 | 0.0099 | 0.0088
000001130 | 0 | 0 | 0 | 0 | 0 | 0 | 0 | 0 | 0 | 0 | 0 | 0 | 0 | 0 | 0 | 0 | 0 | 0 | 0 | 0 | 0 | 0 | 0 | 0
000001131 | 0 | 0 | 0 | 0 | 0 | 0 | 0 | 0 | 0 | 0 | 0 | 0 | 0 | 0 | 0 | 0 | 0 | 0 | 0 | 0 | 0 | 0 | 0 | 0
000001132 | 0 | 0 | 0 | 0 | 0 | 0 | 0 | 0 | 0 | 0 | 0 | 0 | 0 | 0 | 0 | 0 | 0 | 0 | 0 | 0 | 0 | 0 | 0 | 0
000001133 | 0.0011 | 0.0011 | 0.0044 | 0.0011 | 0.0011 | 0.0011 | 0.0055 | 0.0022 | 0.0165 | 0.0198 | 0.0066 | 0.0022 | 0.0022 | 0.0022 | 0.0022 | 0.0022 | 0.0022 | 0.0011 | 0.0011 | 0.0011 | 0.0044 | 0.0033 | 0.0011 | 0.0011
000001134 | 0 | 0 | 0 | 0 | 0 | 0 | 0 | 0 | 0 | 0 | 0 | 0 | 0 | 0 | 0 | 0 | 0 | 0 | 0 | 0 | 0 | 0 | 0 | 0
000001136 | 0.0121 | 0.0121 | 0.0132 | 0.0121 | 0.011 | 0.0132 | 0.055 | 0.1518 | 0.1111 | 0.099 | 0.0737 | 0.0418 | 0.0462 | 0.0561 | 0.0561 | 0.0506 | 0.0594 | 0.044 | 0.0187 | 0.0209 | 0.0198 | 0.022 | 0.0187 | 0.0176
000001137 | 0 | 0 | 0 | 0 | 0 | 0.0022 | 0.0033 | 0.0066 | 0.0077 | 0.0055 | 0.0055 | 0.0033 | 0.0011 | 0.0011 | 0.0011 | 0.0033 | 0.0022 | 0.0011 | 0.0011 | 0.0011 | 0.0011 | 0.0011 | 0 | 0
000001138 | 0.0066 | 0.0033 | 0.0022 | 0.0011 | 0 | 0 | 0.0077 | 0.0044 | 0.0055 | 0.0121 | 0.011 | 0.0055 | 0.0077 | 0.0033 | 0.0077 | 0.0022 | 0.0033 | 0.0055 | 0.0033 | 0.0033 | 0.0033 | 0.0022 | 0.0033 | 0.0011
000001139 | 0 | 0 | 0 | 0 | 0 | 0 | 0 | 0.022 | 0.0099 | 0.0187 | 0.0088 | 0.0022 | 0.0044 | 0.022 | 0.0154 | 0.0143 | 0 | 0 | 0 | 0 | 0 | 0 | 0 | 0
000001140 | 0 | 0 | 0 | 0 | 0 | 0 | 0 | 0 | 0 | 0.0011 | 0 | 0 | 0 | 0.0011 | 0 | 0 | 0 | 0 | 0 | 0 | 0 | 0 | 0 | 0
000001141 | 0.0209 | 0.0209 | 0.0209 | 0.0198 | 0.0198 | 0.0187 | 0.0242 | 0.0231 | 0.0231 | 0.0242 | 0.0242 | 0.0231 | 0.0231 | 0.0242 | 0.0253 | 0.0242 | 0.0231 | 0.0253 | 0.0275 | 0.0275 | 0.0242 | 0.0231 | 0.0198 | 0.0198
000001142 | 0 | 0 | 0 | 0 | 0 | 0 | 0.0055 | 0.0033 | 0.0033 | 0.0022 | 0.0033 | 0.0044 | 0.0022 | 0.0044 | 0.0044 | 0.0022 | 0.0033 | 0.0066 | 0.0022 | 0 | 0 | 0 | 0 | 0
000001143 | 0 | 0 | 0 | 0 | 0 | 0 | 0 | 0.0011 | 0.0066 | 0.0143 | 0.0099 | 0.0099 | 0.0132 | 0.0099 | 0.0154 | 0.0066 | 0.0011 | 0.0022 | 0.0011 | 0 | 0 | 0.0011 | 0.0011 | 0
000001144 | 0 | 0 | 0 | 0 | 0 | 0 | 0 | 0 | 0 | 0 | 0 | 0 | 0 | 0 | 0 | 0 | 0 | 0 | 0 | 0 | 0 | 0 | 0 | 0
000001145 | 0 | 0 | 0 | 0 | 0 | 0 | 0.0011 | 0.0044 | 0.011 | 0.0088 | 0.0088 | 0.0055 | 0.0011 | 0.0055 | 0.0077 | 0.0055 | 0.0088 | 0.0033 | 0 | 0 | 0 | 0 | 0 | 0
000001146 | 0.0176 | 0.2079 | 0.2277 | 0.1562 | 0.0176 | 0.0165 | 0.264 | 0.1683 | 0.0187 | 0.0187 | 0.022 | 0.0242 | 0.0165 | 0.0154 | 0.0176 | 0.0143 | 0.0198 | 0.0132 | 0.0154 | 0.0187 | 0.209 | 0.2266 | 0.3729 | 0.1628
000001147 | 0 | 0 | 0 | 0 | 0 | 0 | 0.0011 | 0.0066 | 0.0055 | 0.0044 | 0.0055 | 0.0066 | 0.0044 | 0.0044 | 0.0055 | 0.0066 | 0.0066 | 0.0055 | 0 | 0 | 0 | 0 | 0 | 0
000001148 | 0 | 0 | 0 | 0 | 0 | 0 | 0.0011 | 0.0033 | 0.0132 | 0.0121 | 0.0044 | 0.0022 | 0.0011 | 0.0011 | 0.0011 | 0.0011 | 0.0044 | 0.0011 | 0 | 0 | 0 | 0 | 0 | 0
000001149 | 0 | 0 | 0 | 0 | 0 | 0 | 0 | 0 | 0 | 0 | 0 | 0 | 0 | 0 | 0 | 0 | 0 | 0 | 0 | 0 | 0 | 0 | 0 | 0
000001150 | 0 | 0 | 0 | 0 | 0 | 0 | 0 | 0 | 0 | 0 | 0 | 0 | 0 | 0 | 0 | 0 | 0 | 0 | 0 | 0 | 0 | 0 | 0 | 0
000001151 | 0 | 0 | 0 | 0.0099 | 0.0022 | 0 | 0.0022 | 0.0044 | 0.0077 | 0.0066 | 0.0088 | 0.011 | 0.0055 | 0.0154 | 0.0088 | 0 | 0.0088 | 0.011 | 0.0099 | 0.0066 | 0.022 | 0.0121 | 0.0099 | 0
000001153 | 0 | 0 | 0 | 0 | 0 | 0 | 0 | 0 | 0 | 0 | 0 | 0 | 0 | 0 | 0 | 0 | 0 | 0 | 0 | 0 | 0 | 0 | 0 | 0
000001154 | 0 | 0 | 0 | 0 | 0 | 0 | 0 | 0 | 0 | 0 | 0 | 0 | 0 | 0 | 0 | 0 | 0 | 0 | 0 | 0 | 0 | 0 | 0 | 0
000001201 | 0.044 | 0.0473 | 0.0473 | 0.0462 | 0.044 | 0.0044 | 0.0275 | 0.0462 | 0.0495 | 0.0473 | 0.0528 | 0.0506 | 0.055 | 0.0528 | 0.0517 | 0.088 | 0.0814 | 0.0484 | 0.0495 | 0.0495 | 0.0495 | 0.0473 | 0.0462 | 0.0407
000001202 | 0 | 0 | 0 | 0 | 0 | 0 | 0 | 0 | 0 | 0 | 0 | 0 | 0 | 0 | 0 | 0 | 0 | 0 | 0 | 0 | 0 | 0 | 0 | 0
000001204 | 0 | 0 | 0 | 0 | 0 | 0 | 0 | 0 | 0 | 0 | 0 | 0 | 0 | 0 | 0 | 0 | 0 | 0 | 0 | 0 | 0 | 0 | 0 | 0
000001205 | 0 | 0.1056 | 0.1199 | 0 | 0.1914 | 0.1705 | 0.1584 | 0 | 0 | 0.0121 | 0 | 0 | 0.0143 | 0.0176 | 0.0176 | 0.0154 | 0.0154 | 0.0242 | 0.0242 | 0.0209 | 0.2321 | 0.2266 | 0.1848 | 0.0099
000001206 | 0.0297 | 0.0264 | 0.1012 | 0.0187 | 0.0121 | 0.1529 | 0.1045 | 0.055 | 0.0308 | 0.0429 | 0.0506 | 0.0506 | 0.0462 | 0.0374 | 0.0319 | 0.0286 | 0.0253 | 0.0253 | 0.0297 | 0.0264 | 0.0264 | 0.0242 | 0.198 | 0.0825
000001207 | 0.0264 | 0.0275 | 0.0275 | 0.0275 | 0.0242 | 0.0231 | 0.0242 | 0.0286 | 0.0187 | 0.0264 | 0.0209 | 0.0231 | 0.0352 | 0.0352 | 0.0319 | 0.033 | 0.0341 | 0.0363 | 0.0352 | 0.0341 | 0.0319 | 0.0308 | 0.0275 | 0.0253
000001208 | 0.0011 | 0.0022 | 0 | 0 | 0.0011 | 0.011 | 0.0176 | 0.0176 | 0.0132 | 0.0044 | 0.0088 | 0.0055 | 0.0022 | 0.0022 | 0.0022 | 0.0044 | 0.0033 | 0.0033 | 0.0033 | 0.0022 | 0.0011 | 0.0033 | 0 | 0
000001209 | 0.0286 | 0.0319 | 0.0286 | 0.0253 | 0.0198 | 0.0154 | 0.0209 | 0.033 | 0.033 | 0.0297 | 0.0231 | 0.0231 | 0.0297 | 0.0352 | 0.0374 | 0.033 | 0.0319 | 0.0341 | 0.0352 | 0.0319 | 0.0319 | 0.0275 | 0.0231 | 0.0209
000001210 | 0.0121 | 0.0154 | 0.0121 | 0.0132 | 0.0132 | 0.0121 | 0.0143 | 0.0286 | 0.0253 | 0.0341 | 0.0968 | 0.088 | 0.1067 | 0.1188 | 0.176 | 0.1881 | 0.1793 | 0.1518 | 0.1518 | 0.1265 | 0.1188 | 0.099 | 0.0506 | 0.0121
000001211 | 0.2959 | 0.275 | 0.286 | 0.2464 | 0.2365 | 0.1925 | 0.0891 | 0.0352 | 0.088 | 0.0297 | 0.0385 | 0.0671 | 0.0407 | 0.0187 | 0.0374 | 0.1056 | 0.0451 | 0.1034 | 0.0198 | 0.0132 | 0.0132 | 0.0132 | 0.0121 | 0.0913
000001212 | 0 | 0 | 0 | 0 | 0 | 0 | 0.0099 | 0.0132 | 0.0132 | 0.0088 | 0.0187 | 0.0099 | 0.0022 | 0.0088 | 0.0077 | 0.0198 | 0.0165 | 0.0044 | 0.0033 | 0 | 0 | 0 | 0 | 0
000001213 | 0 | 0 | 0 | 0 | 0 | 0 | 0 | 0 | 0 | 0 | 0 | 0 | 0 | 0 | 0 | 0 | 0 | 0 | 0 | 0 | 0 | 0 | 0 | 0
000001214 | 0 | 0 | 0 | 0 | 0 | 0 | 0 | 0 | 0.0077 | 0.0154 | 0.022 | 0.4576 | 0.033 | 0.0033 | 0.0044 | 0.0033 | 0.0022 | 0.0022 | 0.0011 | 0 | 0 | 0 | 0 | 0.0011
000001215 | 0 | 0 | 0 | 0 | 0.0308 | 0.0253 | 0 | 0 | 0.0011 | 0.0033 | 0.0022 | 0.0066 | 0.0022 | 0.0077 | 0.0044 | 0.0011 | 0.0022 | 0.0022 | 0 | 0.0649 | 0 | 0 | 0 | 0
000001216 | 0 | 0 | 0 | 0 | 0 | 0.0121 | 0.4213 | 0.0242 | 0.0011 | 0.0242 | 0.0264 | 0.0066 | 0.0077 | 0.0011 | 0.0033 | 0.0066 | 0.0044 | 0.0022 | 0.0022 | 0.0011 | 0 | 0.0099 | 0.4532 | 0.0209
000001217 | 0.0011 | 0.0011 | 0.0011 | 0.0011 | 0.0011 | 0.0011 | 0.0011 | 0.0011 | 0.0077 | 0.0088 | 0.0088 | 0.0077 | 0.0033 | 0.0033 | 0.0077 | 0.0088 | 0.0033 | 0.0011 | 0.0011 | 0.0011 | 0.0011 | 0.0011 | 0.0011 | 0.0011
000001218 | 0.0011 | 0.0011 | 0.0011 | 0.0011 | 0.0011 | 0.0011 | 0.0011 | 0.0022 | 0.0022 | 0.0022 | 0.0033 | 0.0011 | 0.0011 | 0.0011 | 0.0011 | 0.0022 | 0.0022 | 0.0022 | 0.0011 | 0.0011 | 0.0011 | 0.0011 | 0.0011 | 0.0011
000001219 | 0 | 0 | 0 | 0 | 0 | 0 | 0.0044 | 0.0033 | 0.0022 | 0.0055 | 0.0033 | 0.0033 | 0.0011 | 0.0077 | 0.0088 | 0.0099 | 0.0077 | 0.0055 | 0.0055 | 0 | 0 | 0 | 0 | 0
000001220 | 0.0011 | 0 | 0 | 0 | 0 | 0 | 0.0154 | 0.0253 | 0.0726 | 0.0847 | 0.0385 | 0.011 | 0.0055 | 0.0187 | 0.0187 | 0.0165 | 0.0121 | 0.0121 | 0.0077 | 0.0022 | 0.0187 | 0 | 0 | 0
000001221 | 0.0022 | 0.0022 | 0.0022 | 0.0022 | 0.0022 | 0.0022 | 0.0033 | 0.0033 | 0.0033 | 0.0033 | 0.0077 | 0.0077 | 0.0154 | 0.0198 | 0.0033 | 0.0033 | 0.0033 | 0.0033 | 0.0033 | 0.0033 | 0.0044 | 0.0033 | 0.0022 | 0.0022
000001222 | 0 | 0 | 0 | 0 | 0 | 0.0022 | 0.0033 | 0.0022 | 0.0033 | 0.0044 | 0.0022 | 0.0022 | 0.0011 | 0.0011 | 0.0011 | 0.0022 | 0.0033 | 0.0077 | 0.0011 | 0 | 0.0011 | 0.0011 | 0.0011 | 0
000001223 | 0 | 0 | 0 | 0 | 0 | 0 | 0.0011 | 0.0044 | 0.0088 | 0.0077 | 0.0044 | 0.0022 | 0.0011 | 0.0011 | 0 | 0.0011 | 0.0022 | 0.0011 | 0.0011 | 0.0011 | 0 | 0 | 0.0022 | 0.0077
000001224 | 0 | 0 | 0 | 0 | 0 | 0 | 0 | 0.0099 | 0.0055 | 0.0011 | 0.0077 | 0 | 0.0022 | 0.011 | 0.0176 | 0.0132 | 0.0022 | 0.0022 | 0 | 0 | 0 | 0 | 0 | 0
000001225 | 0 | 0.0011 | 0.0484 | 0.0154 | 0 | 0 | 0.011 | 0.0088 | 0.0044 | 0.0044 | 0.0077 | 0.0011 | 0.0022 | 0.0022 | 0.0077 | 0.0066 | 0.0099 | 0.0308 | 0.0154 | 0.0011 | 0.0011 | 0.0011 | 0.0022 | 0.0011
000001226 | 0 | 0 | 0 | 0 | 0 | 0 | 0 | 0 | 0 | 0 | 0 | 0 | 0 | 0 | 0 | 0 | 0 | 0 | 0 | 0 | 0 | 0 | 0 | 0
000001227 | 0 | 0 | 0 | 0 | 0 | 0 | 0 | 0.0011 | 0.0033 | 0.0033 | 0.0011 | 0.0011 | 0.0011 | 0.0011 | 0.0011 | 0.0033 | 0.0022 | 0.0022 | 0.0044 | 0.0022 | 0.0011 | 0.0011 | 0 | 0.0011
000001228 | 0.0011 | 0.0011 | 0.0011 | 0.0011 | 0.0011 | 0.0011 | 0.0011 | 0.0022 | 0.0022 | 0.0044 | 0.0055 | 0.0044 | 0.0022 | 0.0033 | 0.0033 | 0.0022 | 0.0022 | 0.0011 | 0.0011 | 0.0022 | 0.0011 | 0.0022 | 0.0011 | 0.0011
000001301 | 0.0022 | 0.0011 | 0.0022 | 0.0099 | 0.0088 | 0.0121 | 0.0044 | 0.0099 | 0.0143 | 0.0187 | 0.0187 | 0.0209 | 0.0253 | 0.022 | 0.0088 | 0.0077 | 0.0121 | 0.0275 | 0.0198 | 0.0198 | 0.0242 | 0.0077 | 0.0066 | 0.0033
000001302 | 0 | 0 | 0 | 0 | 0 | 0.0033 | 0.0033 | 0.0055 | 0.0077 | 0.0022 | 0.0033 | 0.0022 | 0.0022 | 0.0011 | 0.0011 | 0.0011 | 0.0033 | 0.0022 | 0.0022 | 0.0011 | 0.0011 | 0 | 0 | 0
000001303 | 0.0033 | 0.0033 | 0.0022 | 0.0022 | 0.0022 | 0.0033 | 0.0033 | 0.0033 | 0.0055 | 0.0044 | 0.0044 | 0.0055 | 0.0033 | 0.0033 | 0.0033 | 0.0033 | 0.0044 | 0.0033 | 0.0033 | 0.0033 | 0.0033 | 0.0033 | 0.0033 | 0.0022
000001304 | 0 | 0 | 0 | 0 | 0 | 0 | 0 | 0 | 0.0066 | 0.0033 | 0.0121 | 0.0176 | 0.0033 | 0.0022 | 0.0066 | 0.0011 | 0.0077 | 0.0044 | 0.0011 | 0.0011 | 0 | 0 | 0 | 0
000001305 | 0.0044 | 0.0044 | 0.0044 | 0.0044 | 0.0044 | 0.0044 | 0.0044 | 0.0055 | 0.0088 | 0.011 | 0.0099 | 0.0088 | 0.0055 | 0.0055 | 0.0055 | 0.0055 | 0.0055 | 0.0066 | 0.0055 | 0.0055 | 0.0044 | 0.0044 | 0.0055 | 0.0044
000001306 | 0.0759 | 0.0099 | 0.3839 | 0.2607 | 0.1518 | 0.3872 | 0.0715 | 0.0099 | 0.0253 | 0.0165 | 0.0165 | 0.011 | 0.011 | 0.0088 | 0.011 | 0.0242 | 0.0165 | 0.0033 | 0.0055 | 0.0066 | 0.0066 | 0.0099 | 0.154 | 0.4015
000001307 | 0.0011 | 0.0011 | 0.0011 | 0.2101 | 0.3883 | 0.1298 | 0.0044 | 0.0176 | 0.0154 | 0.0099 | 0.011 | 0.0242 | 0.0121 | 0.0121 | 0.0132 | 0.0099 | 0.0165 | 0.0165 | 0.0088 | 0.0066 | 0.0044 | 0.0044 | 0.0033 | 0.0022
000001308 | 0 | 0 | 0 | 0 | 0 | 0 | 0 | 0 | 0 | 0.0011 | 0 | 0 | 0 | 0 | 0 | 0 | 0 | 0 | 0 | 0 | 0 | 0 | 0 | 0
000001309 | 0.0022 | 0.0022 | 0 | 0 | 0.0011 | 0.0011 | 0.0022 | 0.0044 | 0.0077 | 0.0187 | 0.0176 | 0.0077 | 0.0033 | 0.0044 | 0.0066 | 0.0033 | 0.0033 | 0.0044 | 0.0055 | 0.0022 | 0.0022 | 0.0022 | 0.0022 | 0.0022
000001310 | 0 | 0 | 0 | 0.0011 | 0 | 0.0011 | 0.0022 | 0.0044 | 0.0066 | 0.0044 | 0.0022 | 0.0011 | 0.0033 | 0.0011 | 0.0011 | 0.0011 | 0.0011 | 0.0033 | 0.0033 | 0.0011 | 0.0011 | 0.0022 | 0.0022 | 0.0022
000001311 | 0.2475 | 0.2453 | 0.0935 | 0.0022 | 0.2288 | 0.253 | 0.0913 | 0 | 0 | 0.0099 | 0.0165 | 0.0077 | 0.0033 | 0.0011 | 0.0011 | 0.0011 | 0.0011 | 0.0011 | 0.0011 | 0.0011 | 0.0011 | 0.0011 | 0.2475 | 0.0022
000001312 | 0 | 0 | 0 | 0 | 0 | 0.0011 | 0.0033 | 0.0044 | 0.0055 | 0.0044 | 0.0022 | 0.0033 | 0.0022 | 0.0033 | 0.0022 | 0.0011 | 0.0044 | 0.011 | 0.0044 | 0.0077 | 0.0033 | 0.0033 | 0.0022 | 0.0011
000001313 | 0.0132 | 0.0022 | 0.0022 | 0.0022 | 0.2365 | 0.2255 | 0.1155 | 0.0143 | 0.0022 | 0.0022 | 0.0022 | 0.0022 | 0.0044 | 0.0022 | 0.0022 | 0.0022 | 0.0022 | 0.0022 | 0.0022 | 0.0022 | 0.0022 | 0.0869 | 0.0902 | 0.0847
000001314 | 0 | 0 | 0 | 0 | 0 | 0 | 0 | 0 | 0 | 0 | 0 | 0 | 0 | 0 | 0 | 0 | 0 | 0 | 0 | 0 | 0 | 0 | 0 | 0
000001316 | 0 | 0 | 0 | 0 | 0.0011 | 0.2101 | 0.0715 | 0.0143 | 0.0121 | 0.0044 | 0.0077 | 0.0055 | 0.0044 | 0.0099 | 0.0088 | 0.0044 | 0.0055 | 0.0033 | 0.0033 | 0.0011 | 0.2343 | 0.0605 | 0 | 0
000001317 | 0.0011 | 0.0011 | 0.0011 | 0.0011 | 0.0011 | 0.0011 | 0.0011 | 0.0044 | 0.0077 | 0.0187 | 0.0099 | 0.0022 | 0.0022 | 0.0033 | 0.0154 | 0.0044 | 0.0044 | 0.0044 | 0.0066 | 0.0055 | 0.0011 | 0.0011 | 0.0011 | 0.0022
000001318 | 0 | 0 | 0 | 0 | 0 | 0.0011 | 0.0022 | 0.0044 | 0.0011 | 0.0121 | 0.0011 | 0.0022 | 0.0022 | 0.0022 | 0.0022 | 0.0033 | 0.0033 | 0.0022 | 0.0033 | 0.0033 | 0 | 0.0011 | 0.0022 | 0.0011
000001319 | 0.0011 | 0.0011 | 0.0011 | 0.0011 | 0.0011 | 0.0022 | 0.0495 | 0.0572 | 0.0209 | 0.0275 | 0.0209 | 0.022 | 0.0099 | 0.0242 | 0.0605 | 0.0561 | 0.0176 | 0.0022 | 0.0044 | 0.0011 | 0.0011 | 0.0011 | 0.0011 | 0.0011
000001320 | 0 | 0.0011 | 0.0011 | 0.0011 | 0 | 0 | 0.0033 | 0.0033 | 0.0044 | 0.0044 | 0.0022 | 0.0022 | 0.0022 | 0.0066 | 0.0286 | 0.0088 | 0.0011 | 0.0044 | 0.0044 | 0.0022 | 0.0011 | 0.0011 | 0.0011 | 0.0011
000001401 | 0.0022 | 0.0022 | 0.0022 | 0.0022 | 0.0022 | 0.0022 | 0.0066 | 0.0077 | 0.0143 | 0.0253 | 0.0231 | 0.0088 | 0.0099 | 0.0066 | 0.0121 | 0.0055 | 0.0099 | 0.011 | 0.0077 | 0.0055 | 0.0044 | 0.0077 | 0.0055 | 0.0022
000001402 | 0.0011 | 0 | 0 | 0 | 0 | 0.0011 | 0.0033 | 0.0132 | 0.0077 | 0.0077 | 0.0033 | 0.0044 | 0.0044 | 0.0022 | 0.0011 | 0.0055 | 0.0044 | 0.0011 | 0.0022 | 0.0044 | 0.0022 | 0.0011 | 0.0011 | 0.0011
000001403 | 0.0022 | 0.1232 | 0.0022 | 0.0759 | 0.3146 | 0.1155 | 0.1672 | 0.0121 | 0.011 | 0.0055 | 0.011 | 0.0209 | 0.0044 | 0.0044 | 0.0044 | 0.0033 | 0.0033 | 0.0033 | 0.0022 | 0.0022 | 0.0022 | 0.176 | 0.0781 | 0.0022
000001404 | 0.0033 | 0.0011 | 0.0011 | 0.0011 | 0.0011 | 0.0011 | 0.0011 | 0.0022 | 0.0077 | 0.0583 | 0.0649 | 0.0088 | 0.0022 | 0.0011 | 0.0033 | 0.0022 | 0.0022 | 0.0022 | 0.0022 | 0.0011 | 0.0011 | 0.0022 | 0.0011 | 0.0011
000001405 | 0 | 0 | 0 | 0 | 0 | 0.0044 | 0.0055 | 0.0044 | 0.0077 | 0.0055 | 0.0033 | 0.0011 | 0.0022 | 0.0011 | 0.0011 | 0.0022 | 0.0011 | 0.0011 | 0.0011 | 0.0011 | 0.0011 | 0.0022 | 0.0022 | 0.0011
000001406 | 0.0077 | 0.0077 | 0.0011 | 0 | 0 | 0 | 0.0055 | 0.033 | 0.0253 | 0.0539 | 0.0715 | 0.0715 | 0.0308 | 0.0462 | 0.0913 | 0.121 | 0.0836 | 0.0671 | 0.0121 | 0.0011 | 0.0055 | 0.0077 | 0.0088 | 0.0066
000001407 | 0 | 0 | 0 | 0 | 0 | 0.0066 | 0.0088 | 0.0143 | 0.0066 | 0.011 | 0.0044 | 0.0011 | 0.0044 | 0.0011 | 0.0055 | 0.0011 | 0.0055 | 0.0055 | 0.0066 | 0.0011 | 0.0011 | 0.0011 | 0.0011 | 0
000001408 | 0.0396 | 0.0495 | 0.0308 | 0.0143 | 0.1573 | 0.0682 | 0.1155 | 0.0726 | 0.0473 | 0.0528 | 0.0363 | 0.0231 | 0.0154 | 0.0143 | 0.0187 | 0.0132 | 0.0143 | 0.0132 | 0.0132 | 0.0099 | 0.0671 | 0.1815 | 0.0968 | 0.0264
000001409 | 0 | 0 | 0 | 0 | 0 | 0 | 0 | 0 | 0 | 0 | 0 | 0 | 0 | 0 | 0 | 0 | 0 | 0 | 0 | 0 | 0 | 0 | 0 | 0
000001410 | 0.0187 | 0.0055 | 0.0033 | 0.4015 | 0.4664 | 0.1419 | 0.0033 | 0.0066 | 0.022 | 0.0231 | 0.0055 | 0.0176 | 0.033 | 0.0198 | 0.0352 | 0.0066 | 0.0088 | 0.0077 | 0.0044 | 0.0011 | 0.0011 | 0.0044 | 0.6523 | 0.3223
000001412 | 0 | 0 | 0 | 0 | 0 | 0 | 0 | 0 | 0 | 0 | 0 | 0 | 0 | 0 | 0 | 0 | 0 | 0 | 0 | 0 | 0 | 0 | 0 | 0
000001413 | 0 | 0 | 0 | 0 | 0 | 0 | 0 | 0 | 0 | 0 | 0 | 0 | 0 | 0 | 0 | 0 | 0 | 0 | 0 | 0 | 0 | 0 | 0 | 0
000001414 | 0 | 0 | 0 | 0 | 0 | 0.0011 | 0.0022 | 0.0022 | 0.0011 | 0.0011 | 0.0011 | 0.0011 | 0.0011 | 0.0022 | 0.0044 | 0.0022 | 0.0011 | 0.0033 | 0.0033 | 0 | 0 | 0 | 0.0011 | 0
000001415 | 0 | 0 | 0 | 0 | 0 | 0 | 0 | 0 | 0 | 0 | 0 | 0 | 0 | 0 | 0 | 0 | 0 | 0 | 0 | 0 | 0 | 0 | 0 | 0
000001416 | 0 | 0 | 0 | 0 | 0 | 0 | 0 | 0 | 0 | 0 | 0 | 0 | 0 | 0 | 0 | 0 | 0 | 0 | 0 | 0 | 0 | 0 | 0 | 0
000001417 | 0.0044 | 0.0044 | 0.0044 | 0.0033 | 0.0033 | 0.0033 | 0.0033 | 0.0033 | 0.0033 | 0.0044 | 0.0044 | 0.0044 | 0.0033 | 0.0033 | 0.0033 | 0.0044 | 0.0044 | 0.0044 | 0.0044 | 0.0044 | 0.0044 | 0.0044 | 0.0033 | 0.0033
000001418 | 0.0044 | 0.0011 | 0.0011 | 0.0484 | 0.0099 | 0.0011 | 0.0022 | 0.0033 | 0.0044 | 0.0022 | 0.0033 | 0.0022 | 0.0011 | 0.0022 | 0.0022 | 0.0011 | 0.0011 | 0.0011 | 0 | 0 | 0 | 0 | 0 | 0
000001419 | 0 | 0 | 0 | 0 | 0 | 0 | 0 | 0.0341 | 0.0418 | 0.0066 | 0.0011 | 0 | 0.0011 | 0.0187 | 0.0176 | 0.0011 | 0.0022 | 0 | 0 | 0 | 0 | 0 | 0 | 0
000001420 | 0.0077 | 0.0088 | 0.0077 | 0.0077 | 0.0077 | 0.0066 | 0.0077 | 0.0088 | 0.0176 | 0.0264 | 0.0165 | 0.0099 | 0.0088 | 0.0088 | 0.011 | 0.0088 | 0.0088 | 0.0077 | 0.0077 | 0.0077 | 0.0077 | 0.0077 | 0.0077 | 0.0077
000001422 | 0.0011 | 0.0011 | 0.0011 | 0.0011 | 0.0011 | 0.0011 | 0.0011 | 0.0011 | 0.0011 | 0.0011 | 0.0011 | 0.0011 | 0.0011 | 0.0011 | 0.0011 | 0.0011 | 0.0011 | 0.0011 | 0.0011 | 0.0011 | 0.0011 | 0.0011 | 0.0011 | 0.0011
000001423 | 0 | 0 | 0 | 0 | 0 | 0 | 0 | 0.0121 | 0.0022 | 0.0033 | 0.0055 | 0 | 0 | 0.0033 | 0.0132 | 0.0011 | 0 | 0.0011 | 0.0011 | 0.0011 | 0.0011 | 0 | 0 | 0
000001425 | 0.0077 | 0.0077 | 0.0099 | 0.0121 | 0.022 | 0.0154 | 0.0385 | 0.0341 | 0.0319 | 0.022 | 0.0165 | 0.022 | 0.0176 | 0.0209 | 0.0077 | 0.0088 | 0.0187 | 0.0231 | 0.0099 | 0.0088 | 0.0077 | 0.0066 | 0.0066 | 0.0077
000001426 | 0 | 0 | 0 | 0 | 0 | 0 | 0.0022 | 0.0209 | 0.0209 | 0.0044 | 0.0044 | 0.0033 | 0 | 0.0011 | 0.0121 | 0.0165 | 0.011 | 0.0022 | 0.0011 | 0.0011 | 0.0011 | 0.0022 | 0.0011 | 0
000001427 | 0 | 0 | 0 | 0 | 0 | 0 | 0.0011 | 0.0011 | 0.0011 | 0.0088 | 0.0033 | 0.0022 | 0.0132 | 0.0088 | 0 | 0 | 0 | 0.0011 | 0 | 0 | 0 | 0 | 0.0011 | 0.0011
000001429 | 0 | 0 | 0 | 0 | 0 | 0 | 0 | 0 | 0 | 0 | 0 | 0 | 0 | 0 | 0 | 0 | 0 | 0 | 0 | 0 | 0 | 0 | 0 | 0
000001430 | 0 | 0 | 0 | 0 | 0 | 0 | 0 | 0 | 0 | 0 | 0 | 0 | 0 | 0 | 0 | 0 | 0 | 0 | 0 | 0 | 0 | 0 | 0 | 0
000001432 | 0 | 0 | 0 | 0 | 0 | 0 | 0 | 0 | 0 | 0 | 0 | 0 | 0 | 0 | 0 | 0 | 0 | 0 | 0 | 0 | 0 | 0 | 0 | 0
000001433 | 0.0099 | 0.0099 | 0.0099 | 0.0099 | 0.0099 | 0.0077 | 0.0099 | 0.0187 | 0.0231 | 0.0231 | 0.0242 | 0.022 | 0.0143 | 0.0132 | 0.0121 | 0.0143 | 0.0121 | 0.0121 | 0.011 | 0.011 | 0.011 | 0.0099 | 0.0099 | 0.0099
000001435 | 0.0451 | 0.0451 | 0.0451 | 0.0451 | 0.0407 | 0.011 | 0.0264 | 0.0363 | 0.0396 | 0.0473 | 0.0495 | 0.0484 | 0.055 | 0.0627 | 0.0605 | 0.0616 | 0.0528 | 0.0506 | 0.0484 | 0.0495 | 0.0473 | 0.0451 | 0.0451 | 0.044
000001436 | 0.0264 | 0.0154 | 0.0066 | 0.0077 | 0.0088 | 0.0099 | 0.0583 | 0.0638 | 0.0902 | 0.1111 | 0.099 | 0.1221 | 0.0605 | 0.0528 | 0.0539 | 0.0583 | 0.0715 | 0.0935 | 0.1221 | 0.0913 | 0.0341 | 0.0187 | 0.0308 | 0.0352
000001437 | 0.0011 | 0 | 0 | 0 | 0.0011 | 0 | 0.0066 | 0.0209 | 0.0253 | 0.0088 | 0.0033 | 0.0055 | 0.0077 | 0.0033 | 0.0011 | 0.0033 | 0.0022 | 0.011 | 0.0099 | 0.0044 | 0.0011 | 0.0011 | 0.0011 | 0.0011
000001438 | 0 | 0 | 0 | 0 | 0 | 0 | 0 | 0 | 0 | 0 | 0 | 0 | 0 | 0 | 0 | 0 | 0 | 0 | 0 | 0 | 0 | 0 | 0 | 0
000001439 | 0.0033 | 0.0033 | 0.0033 | 0.0033 | 0.0033 | 0.0044 | 0.0132 | 0.0099 | 0.0077 | 0.0088 | 0.0077 | 0.0088 | 0.0077 | 0.0055 | 0.0044 | 0.0044 | 0.0077 | 0.0121 | 0.0088 | 0.0077 | 0.0077 | 0.0055 | 0.0044 | 0.0044
000001440 | 0 | 0 | 0 | 0 | 0 | 0 | 0 | 0.0022 | 0.0011 | 0.0044 | 0.0242 | 0 | 0 | 0 | 0 | 0 | 0.0011 | 0.0066 | 0 | 0 | 0 | 0 | 0 | 0.0011
000001441 | 0.0011 | 0.0022 | 0.0022 | 0.0022 | 0.0011 | 0.0022 | 0.0011 | 0.0055 | 0.0044 | 0.0033 | 0.0033 | 0.0033 | 0.0033 | 0.0033 | 0.0044 | 0.0044 | 0.0044 | 0.0044 | 0.0077 | 0.0022 | 0.0011 | 0.0033 | 0.0022 | 0.0022
000001442 | 0.0044 | 0.0022 | 0.0022 | 0.0022 | 0.0022 | 0.0022 | 0.0077 | 0.0055 | 0.0088 | 0.0132 | 0.0121 | 0.0088 | 0.0088 | 0.0088 | 0.0044 | 0.0066 | 0.0066 | 0.0088 | 0.011 | 0.0044 | 0.0044 | 0.0077 | 0.0044 | 0.0033
000001444 | 0 | 0 | 0.0176 | 0.0011 | 0 | 0 | 0 | 0.0011 | 0.0143 | 0.044 | 0.0132 | 0.0033 | 0.0011 | 0.0011 | 0.0121 | 0.0033 | 0.0011 | 0 | 0 | 0 | 0.0055 | 0.0011 | 0.0055 | 0
000001445 | 0 | 0 | 0 | 0 | 0 | 0.0022 | 0.0022 | 0.0033 | 0.0055 | 0.0033 | 0.0022 | 0.0011 | 0.0011 | 0.0011 | 0.0022 | 0.0011 | 0.0022 | 0.0022 | 0.0011 | 0.0011 | 0 | 0.0011 | 0.0011 | 0.0011
000001446 | 0 | 0 | 0 | 0 | 0 | 0.0011 | 0.0022 | 0.0033 | 0.0022 | 0.0055 | 0.0077 | 0.0297 | 0.0319 | 0.0022 | 0.0022 | 0.0055 | 0.0044 | 0.0066 | 0.0033 | 0.0044 | 0.0033 | 0.0033 | 0.0011 | 0.0011
000001447 | 0 | 0 | 0 | 0 | 0 | 0.1584 | 0.0011 | 0.0011 | 0.0055 | 0.0088 | 0.0033 | 0.0022 | 0.0011 | 0.0011 | 0.0011 | 0.0011 | 0.0011 | 0.0022 | 0.0022 | 0.0011 | 0 | 0.154 | 0 | 0
000001448 | 0.0022 | 0.0033 | 0.0033 | 0.0033 | 0.0022 | 0.0011 | 0.0022 | 0.0044 | 0.0044 | 0.0044 | 0.0033 | 0.0022 | 0.0022 | 0.0022 | 0.0022 | 0.0033 | 0.0033 | 0.0022 | 0.0022 | 0.0022 | 0.0022 | 0.0022 | 0.0011 | 0.0011
000001450 | 0 | 0 | 0 | 0 | 0 | 0 | 0 | 0 | 0 | 0 | 0 | 0 | 0 | 0 | 0 | 0 | 0 | 0 | 0 | 0 | 0 | 0 | 0 | 0
000001501 | 0 | 0.0011 | 0 | 0 | 0 | 0.0022 | 0.0011 | 0.0033 | 0.011 | 0.0088 | 0.0055 | 0.0088 | 0.0022 | 0.0022 | 0.0022 | 0.0033 | 0.0033 | 0.0044 | 0.0033 | 0.0033 | 0.0011 | 0.0011 | 0.0011 | 0.0011
000001502 | 0 | 0 | 0 | 0 | 0 | 0 | 0 | 0 | 0 | 0 | 0 | 0 | 0 | 0 | 0 | 0 | 0 | 0 | 0 | 0 | 0 | 0 | 0 | 0
000001503 | 0.0088 | 0.0099 | 0.0088 | 0.0088 | 0.0077 | 0.0077 | 0.0121 | 0.0154 | 0.0165 | 0.022 | 0.0176 | 0.0176 | 0.022 | 0.0154 | 0.0165 | 0.0198 | 0.0121 | 0.011 | 0.011 | 0.0099 | 0.0099 | 0.0099 | 0.0099 | 0.0088
000001504 | 0 | 0 | 0 | 0 | 0 | 0 | 0 | 0 | 0 | 0 | 0 | 0 | 0 | 0 | 0 | 0 | 0 | 0 | 0 | 0 | 0 | 0 | 0 | 0
000001505 | 0.0374 | 0.0165 | 0 | 0 | 0.0011 | 0.0341 | 0.0154 | 0.0033 | 0.0077 | 0.0429 | 0.0308 | 0.0165 | 0.0044 | 0.011 | 0.0253 | 0.0275 | 0.0385 | 0.0341 | 0.022 | 0.0011 | 0.0231 | 0.0363 | 0.0154 | 0
000001506 | 0 | 0 | 0 | 0 | 0 | 0 | 0 | 0 | 0 | 0 | 0 | 0 | 0 | 0 | 0 | 0 | 0 | 0 | 0 | 0 | 0 | 0 | 0 | 0
000001507 | 0 | 0 | 0 | 0 | 0 | 0 | 0 | 0.0011 | 0 | 0 | 0.0011 | 0.0011 | 0 | 0.0011 | 0.0011 | 0 | 0 | 0 | 0 | 0 | 0 | 0 | 0 | 0
000001508 | 0 | 0 | 0 | 0 | 0 | 0 | 0 | 0 | 0 | 0 | 0 | 0 | 0 | 0 | 0 | 0 | 0 | 0 | 0 | 0 | 0 | 0 | 0 | 0
000001509 | 0.0033 | 0.0033 | 0.0033 | 0.0033 | 0.0033 | 0.0033 | 0.0044 | 0.011 | 0.0154 | 0.0143 | 0.0099 | 0.0077 | 0.0055 | 0.0088 | 0.0099 | 0.0066 | 0.0088 | 0.0121 | 0.0143 | 0.0055 | 0.0044 | 0.0055 | 0.0066 | 0.0033
000001510 | 0 | 0.0011 | 0.0022 | 0.0022 | 0.0022 | 0.0022 | 0.0209 | 0.0242 | 0.0099 | 0.0044 | 0.0044 | 0.0033 | 0.0066 | 0.0044 | 0.0011 | 0.0011 | 0.0066 | 0.0044 | 0.0044 | 0.0022 | 0.0198 | 0.0187 | 0.0132 | 0
000001511 | 0.0033 | 0.0033 | 0.0033 | 0.0033 | 0.0033 | 0.0033 | 0.0055 | 0.0099 | 0.0176 | 0.0154 | 0.0077 | 0.0066 | 0.0121 | 0.0275 | 0.0209 | 0.022 | 0.0121 | 0.0044 | 0.0033 | 0.0033 | 0.0033 | 0.0033 | 0.0033 | 0.0033
000001512 | 0 | 0 | 0 | 0 | 0 | 0 | 0.0077 | 0.0275 | 0.0242 | 0.0341 | 0.0418 | 0.0099 | 0.0143 | 0.0231 | 0.0242 | 0.0264 | 0.0319 | 0.0187 | 0.0011 | 0 | 0 | 0 | 0 | 0
000001513 | 0 | 0.0011 | 0 | 0 | 0 | 0 | 0 | 0 | 0 | 0.0011 | 0.0022 | 0.0055 | 0 | 0 | 0 | 0 | 0 | 0 | 0 | 0 | 0.0011 | 0 | 0 | 0
000001514 | 0.0286 | 0.0781 | 0.0275 | 0.0011 | 0.0033 | 0.0044 | 0.0011 | 0.0055 | 0.0011 | 0.0022 | 0.0033 | 0.0077 | 0.0022 | 0.0044 | 0.0044 | 0.0066 | 0.0033 | 0.0011 | 0.0011 | 0.0011 | 0.0011 | 0.0011 | 0.0011 | 0.0011
000001515 | 0.0011 | 0.0011 | 0.0011 | 0.0011 | 0.0011 | 0.0044 | 0.011 | 0.0242 | 0.0209 | 0.011 | 0.0099 | 0.0099 | 0.0066 | 0.011 | 0.0066 | 0.0066 | 0.0055 | 0.0121 | 0.0154 | 0.0077 | 0.0033 | 0.0044 | 0.0033 | 0.0022
000001516 | 0.0847 | 0.4345 | 0.2178 | 0.099 | 0.0935 | 0.3927 | 0.2453 | 0.1034 | 0.1045 | 0.0902 | 0.1034 | 0.0968 | 0.0847 | 0.0968 | 0.132 | 0.0957 | 0.0847 | 0.0847 | 0.0836 | 0.0814 | 0.0814 | 0.0781 | 0.4301 | 0.2299
000001517 | 0.0022 | 0.0022 | 0.0011 | 0.0011 | 0.0022 | 0.0022 | 0.0022 | 0.0022 | 0.0044 | 0.0077 | 0.0088 | 0.0154 | 0.0066 | 0.0055 | 0.0066 | 0.0033 | 0.0033 | 0.0033 | 0.0033 | 0.0033 | 0.0022 | 0.0011 | 0.0011 | 0.0011
000001518 | 0.0011 | 0.0011 | 0.6589 | 0.6732 | 0.4994 | 0.0583 | 0.0011 | 0.0044 | 0.0099 | 0.0055 | 0.0077 | 0.0143 | 0.0011 | 0.0077 | 0.0099 | 0.0209 | 0.0253 | 0.0264 | 0.0165 | 0.0022 | 0.0011 | 0.0011 | 0.0011 | 0
000001519 | 0.0242 | 0.0242 | 0.0264 | 0.0231 | 0.022 | 0.0121 | 0.0352 | 0.0968 | 0.11 | 0.0935 | 0.0957 | 0.0748 | 0.0704 | 0.0858 | 0.0682 | 0.0572 | 0.0374 | 0.0319 | 0.0275 | 0.0253 | 0.0242 | 0.0242 | 0.022 | 0.0165
000001520 | 0 | 0 | 0 | 0 | 0 | 0 | 0.0011 | 0.0022 | 0.0055 | 0.0088 | 0.0044 | 0.0044 | 0.0055 | 0.0033 | 0.0033 | 0.0055 | 0.0033 | 0.0044 | 0.0044 | 0 | 0 | 0.0011 | 0.0011 | 0
000001521 | 0.0055 | 0.0055 | 0.0055 | 0.0055 | 0.0099 | 0.3784 | 0.0484 | 0.0088 | 0.0077 | 0.0121 | 0.0121 | 0.0088 | 0.0264 | 0.0077 | 0.0121 | 0.0198 | 0.0121 | 0.011 | 0.0088 | 0.0066 | 0.3355 | 0.1485 | 0.0077 | 0.0066
000001522 | 0 | 0 | 0 | 0 | 0 | 0 | 0 | 0 | 0 | 0 | 0 | 0 | 0 | 0 | 0 | 0 | 0 | 0 | 0 | 0 | 0 | 0 | 0 | 0
000001523 | 0.0044 | 0.0022 | 0.0066 | 0.0352 | 0.0198 | 0.0011 | 0.0022 | 0.0022 | 0.0022 | 0.0022 | 0.0077 | 0.0077 | 0.0033 | 0.0033 | 0.0033 | 0.0033 | 0.0033 | 0.0033 | 0.0022 | 0.0022 | 0.0022 | 0.0253 | 0.0231 | 0.0286
000001524 | 0 | 0.0011 | 0 | 0 | 0 | 0.0011 | 0.0022 | 0.0055 | 0.0055 | 0.0077 | 0.0088 | 0.0066 | 0.0121 | 0.0099 | 0.0099 | 0.0055 | 0.0055 | 0.0044 | 0.0022 | 0.0011 | 0 | 0.0011 | 0 | 0
000001525 | 0 | 0 | 0 | 0 | 0 | 0 | 0 | 0.0022 | 0.0022 | 0.0374 | 0.0429 | 0.0374 | 0.0099 | 0.0165 | 0.011 | 0.0143 | 0.0033 | 0 | 0.0022 | 0 | 0 | 0 | 0 | 0
000001526 | 0.0726 | 0.0044 | 0.3443 | 0.0715 | 0.0022 | 0.2255 | 0.0099 | 0.0044 | 0.0022 | 0.0088 | 0.022 | 0.0143 | 0.0011 | 0.0077 | 0.0099 | 0.0033 | 0 | 0 | 0 | 0 | 0 | 0 | 0.3047 | 0.3696
000001527 | 0 | 0 | 0 | 0 | 0 | 0 | 0 | 0 | 0.0044 | 0.0011 | 0.0011 | 0.0022 | 0 | 0 | 0 | 0 | 0 | 0 | 0 | 0 | 0 | 0 | 0 | 0
000001529 | 0 | 0 | 0 | 0 | 0 | 0 | 0 | 0 | 0.0011 | 0.0011 | 0 | 0 | 0.0011 | 0.0011 | 0 | 0.0011 | 0 | 0 | 0.0022 | 0 | 0 | 0 | 0 | 0
000001530 | 0.0011 | 0.0011 | 0.0011 | 0.0011 | 0.0011 | 0.0033 | 0.0055 | 0.0066 | 0.0077 | 0.0066 | 0.0044 | 0.0033 | 0.0033 | 0.0033 | 0.0088 | 0.0077 | 0.0066 | 0.0088 | 0.0044 | 0.0044 | 0.0044 | 0.0044 | 0.0022 | 0.0011
000001531 | 0.0022 | 0.0022 | 0.0022 | 0.0044 | 0 | 0 | 0.0011 | 0.0033 | 0.0022 | 0.0055 | 0.0077 | 0.0033 | 0.0022 | 0.0011 | 0.0011 | 0.0022 | 0.0033 | 0.0022 | 0.0022 | 0.0022 | 0.0022 | 0.0022 | 0.0011 | 0
000001532 | 0.4994 | 0.2266 | 0.2211 | 0.4994 | 0.11 | 0.0022 | 0.0033 | 0.0055 | 0.0143 | 0.0275 | 0.0099 | 0.011 | 0.0044 | 0.0066 | 0.0066 | 0.0055 | 0.0044 | 0.0044 | 0.0044 | 0.0044 | 0.0044 | 0.0033 | 0.0033 | 0.4554
000001533 | 0.0011 | 0 | 0 | 0 | 0 | 0 | 0 | 0 | 0.0011 | 0.0011 | 0.0022 | 0.0033 | 0.0022 | 0.0055 | 0.0055 | 0.0033 | 0.0044 | 0.0011 | 0.0011 | 0.0022 | 0 | 0.0011 | 0 | 0.0011
000001534 | 0 | 0 | 0 | 0 | 0 | 0 | 0 | 0 | 0 | 0 | 0 | 0 | 0 | 0 | 0 | 0 | 0 | 0 | 0 | 0 | 0 | 0 | 0 | 0
000001535 | 0 | 0 | 0 | 0 | 0 | 0 | 0 | 0 | 0 | 0 | 0 | 0 | 0 | 0 | 0 | 0 | 0 | 0 | 0 | 0 | 0 | 0 | 0 | 0
000001536 | 0 | 0 | 0 | 0 | 0 | 0 | 0 | 0.0242 | 0.0165 | 0.0033 | 0.0066 | 0.0044 | 0.0055 | 0.011 | 0.0077 | 0.0099 | 0.0033 | 0.0011 | 0 | 0 | 0 | 0 | 0 | 0
000001538 | 0.0264 | 0.0275 | 0.0275 | 0.1089 | 0.0264 | 0.0253 | 0.0264 | 0.044 | 0.077 | 0.0649 | 0.0583 | 0.1243 | 0.0737 | 0.1221 | 0.0836 | 0.1089 | 0.077 | 0.0572 | 0.0473 | 0.121 | 0.0297 | 0.0275 | 0.0264 | 0.0264
000001539 | 0.2684 | 0.0913 | 0.0011 | 0.0198 | 0.0363 | 0.0011 | 0.2574 | 0.1023 | 0.0022 | 0.0209 | 0.0231 | 0.0066 | 0.0198 | 0.0154 | 0.0022 | 0.0088 | 0.0077 | 0.0033 | 0.0011 | 0.0011 | 0.0088 | 0.1452 | 0.0671 | 0.0022
000001540 | 0 | 0 | 0 | 0 | 0 | 0 | 0.0011 | 0.0011 | 0.0088 | 0.0011 | 0 | 0 | 0 | 0 | 0 | 0 | 0.0022 | 0.0011 | 0 | 0 | 0.0011 | 0 | 0 | 0
000001541 | 0 | 0 | 0 | 0 | 0 | 0 | 0 | 0 | 0 | 0 | 0 | 0 | 0 | 0 | 0 | 0 | 0 | 0 | 0 | 0 | 0 | 0 | 0 | 0
000001542 | 0 | 0 | 0 | 0 | 0 | 0 | 0 | 0.0066 | 0.0176 | 0.0055 | 0.0022 | 0.0044 | 0.0033 | 0.0066 | 0.0044 | 0.0066 | 0.0044 | 0.0022 | 0.0011 | 0 | 0 | 0 | 0 | 0
000001543 | 0 | 0 | 0 | 0 | 0 | 0.0011 | 0.0011 | 0.0011 | 0.0022 | 0.0011 | 0.0011 | 0.0011 | 0.0011 | 0.0022 | 0.0011 | 0.0022 | 0.0011 | 0.0022 | 0.0044 | 0.0011 | 0 | 0.0011 | 0.0011 | 0.0011
000001544 | 0 | 0 | 0 | 0 | 0 | 0 | 0 | 0 | 0 | 0 | 0 | 0 | 0 | 0 | 0 | 0 | 0 | 0 | 0 | 0 | 0 | 0 | 0 | 0
000001545 | 0.1309 | 0 | 0 | 0 | 0.1243 | 0.4356 | 0.3201 | 0.0055 | 0.0055 | 0.0077 | 0.0132 | 0.0011 | 0.0011 | 0.0979 | 0.1254 | 0.022 | 0.0066 | 0.0077 | 0.0044 | 0.0022 | 0.0011 | 0.0033 | 0.0539 | 0.4631
000001546 | 0.0033 | 0.0022 | 0.0011 | 0.0011 | 0.0011 | 0.275 | 0.2794 | 0.0044 | 0.0066 | 0.011 | 0.0055 | 0.0044 | 0.0055 | 0.0044 | 0.0044 | 0.022 | 0.0242 | 0.0044 | 0.0099 | 0.0077 | 0.1738 | 0.374 | 0.0528 | 0.0022
000001547 | 0.0011 | 0 | 0 | 0 | 0.0055 | 0.5632 | 0.4114 | 0.187 | 0.0121 | 0.0055 | 0.011 | 0.0176 | 0.0011 | 0.0022 | 0.0033 | 0.0066 | 0.0022 | 0.0033 | 0.0044 | 0.0033 | 0.0088 | 0.6314 | 0.3135 | 0.0011
000001548 | 0.2277 | 0.0418 | 0.0418 | 0.0407 | 0.2398 | 0.2486 | 0.3575 | 0.0825 | 0.0495 | 0.0561 | 0.0913 | 0.0583 | 0.0429 | 0.0506 | 0.0858 | 0.0825 | 0.066 | 0.0605 | 0.0473 | 0.0418 | 0.0418 | 0.0407 | 0.3663 | 0.3531
000001549 | 0.0286 | 0.3476 | 0.0814 | 0.3366 | 0.0286 | 0.3509 | 0.0187 | 0.0308 | 0.0385 | 0.033 | 0.0275 | 0.0264 | 0.0209 | 0.022 | 0.0231 | 0.022 | 0.022 | 0.0209 | 0.0209 | 0.0209 | 0.0209 | 0.0198 | 0.0297 | 0.3696
000001550 | 0 | 0 | 0 | 0 | 0 | 0 | 0 | 0 | 0 | 0.0011 | 0 | 0 | 0 | 0.0011 | 0.0011 | 0.0011 | 0 | 0 | 0 | 0 | 0 | 0.0011 | 0 | 0
000001601 | 0 | 0.0011 | 0.0011 | 0 | 0 | 0 | 0 | 0 | 0 | 0.0022 | 0.0033 | 0.0033 | 0.0022 | 0.0033 | 0.0033 | 0.0022 | 0.0022 | 0.0022 | 0.0022 | 0.0022 | 0 | 0 | 0 | 0
000001602 | 0.0022 | 0.0033 | 0.0033 | 0.0022 | 0 | 0.2574 | 0.2178 | 0.0011 | 0.0033 | 0.0231 | 0.0055 | 0.0077 | 0.011 | 0.0121 | 0.0374 | 0.0275 | 0.022 | 0.033 | 0.0044 | 0.3201 | 0.1683 | 0.0011 | 0.0011 | 0.0011
000001603 | 0 | 0 | 0 | 0 | 0.0484 | 0.2926 | 0.0055 | 0.0055 | 0.0704 | 0.0352 | 0.0088 | 0.0077 | 0.0011 | 0.0022 | 0.0022 | 0.0022 | 0.0077 | 0.0022 | 0.0154 | 0.0022 | 0.0022 | 0.0011 | 0.0011 | 0
000001604 | 0.1485 | 0 | 0 | 0 | 0.0561 | 0.4543 | 0.3476 | 0.0033 | 0.0143 | 0.0209 | 0.0066 | 0 | 0 | 0.0011 | 0.0011 | 0.0066 | 0.011 | 0.0154 | 0.0077 | 0 | 0 | 0 | 0.3069 | 0.4367
000001605 | 0.0242 | 0.0341 | 0.0264 | 0.0242 | 0.0198 | 0.022 | 0.022 | 0.0231 | 0.0231 | 0.0264 | 0.0264 | 0.0286 | 0.0297 | 0.0308 | 0.0297 | 0.0286 | 0.0286 | 0.0286 | 0.0297 | 0.0286 | 0.0264 | 0.0242 | 0.0231 | 0.0231
000001606 | 0 | 0 | 0 | 0 | 0 | 0 | 0.0011 | 0.0022 | 0.0209 | 0.0253 | 0.0264 | 0.011 | 0.0011 | 0.0165 | 0.0275 | 0.0286 | 0.0099 | 0.0066 | 0.0044 | 0.0022 | 0.0011 | 0.0011 | 0.0011 | 0
000001607 | 0.0231 | 0.0264 | 0.0275 | 0.0242 | 0.0198 | 0.1012 | 0.3212 | 0.1166 | 0.0253 | 0.0297 | 0.033 | 0.0319 | 0.0341 | 0.0341 | 0.033 | 0.0385 | 0.0385 | 0.033 | 0.0308 | 0.0297 | 0.2134 | 0.1958 | 0.1397 | 0.0462
000001608 | 0.0561 | 0.0011 | 0.4422 | 0 | 0 | 0.4114 | 0.0605 | 0.0088 | 0.0121 | 0.0374 | 0.0418 | 0.2552 | 0.0077 | 0.011 | 0.0055 | 0.0022 | 0.0297 | 0.022 | 0.0132 | 0.0055 | 0.0033 | 0.0275 | 0.0022 | 0.4312
000001609 | 0.1507 | 0 | 0.0011 | 0 | 0 | 0.0022 | 0.0033 | 0.0055 | 0.0407 | 0.0055 | 0.0396 | 0.0209 | 0.0022 | 0.0022 | 0.0044 | 0.0022 | 0.0022 | 0.0055 | 0.0033 | 0.0033 | 0.0033 | 0.0022 | 0.3454 | 0.2145
000001610 | 0.0462 | 0 | 0 | 0.1705 | 0.2442 | 0.2189 | 0.0506 | 0.0418 | 0.0022 | 0.0022 | 0.0033 | 0.0022 | 0.0011 | 0 | 0 | 0 | 0 | 0 | 0 | 0 | 0 | 0.1694 | 0.2497 | 0.2211
000001611 | 0.1056 | 0.0099 | 0.0011 | 0 | 0 | 0.3872 | 0.3212 | 0.0209 | 0.0077 | 0.0143 | 0.0077 | 0.0121 | 0.0451 | 0.0066 | 0.0055 | 0.011 | 0.011 | 0.0154 | 0.0044 | 0.0132 | 0.2387 | 0.3773 | 0.088 | 0.0033
000001707 | 0.0011 | 0.0022 | 0.0022 | 0.0011 | 0.0011 | 0.0011 | 0.0011 | 0.0044 | 0.0132 | 0.0165 | 0.0187 | 0.0143 | 0.0209 | 0.0176 | 0.0154 | 0.0176 | 0.0099 | 0.0077 | 0.0033 | 0.0033 | 0.0022 | 0.0022 | 0.0011 | 0.0011
000001708 | 0 | 0 | 0 | 0 | 0 | 0 | 0 | 0 | 0 | 0 | 0.0022 | 0.0473 | 0 | 0 | 0 | 0 | 0 | 0 | 0 | 0 | 0 | 0 | 0.0022 | 0.044
000001710 | 0 | 0 | 0 | 0 | 0 | 0 | 0 | 0 | 0 | 0 | 0 | 0 | 0 | 0 | 0 | 0 | 0 | 0 | 0 | 0 | 0 | 0 | 0 | 0
000001711 | 0.3795 | 0.0088 | 0.0055 | 0.0055 | 0.0121 | 0.4235 | 0.3806 | 0.2024 | 0.0044 | 0.033 | 0.0253 | 0.0165 | 0.0088 | 0.0154 | 0.0077 | 0.0121 | 0.0154 | 0.0308 | 0.0055 | 0 | 0.0187 | 0.0407 | 0.3212 | 0.3872
000001712 | 0.0011 | 0.0022 | 0.0022 | 0.0011 | 0 | 0 | 0 | 0.0011 | 0.0088 | 0.0176 | 0.011 | 0.0077 | 0.0055 | 0.0055 | 0.0044 | 0.0033 | 0.0033 | 0.0033 | 0.0033 | 0.0033 | 0.0011 | 0 | 0 | 0
000001714 | 0 | 0 | 0 | 0 | 0 | 0 | 0 | 0 | 0 | 0 | 0 | 0 | 0 | 0 | 0 | 0 | 0 | 0 | 0 | 0 | 0 | 0 | 0 | 0
000001801 | 0 | 0 | 0 | 0 | 0 | 0 | 0 | 0 | 0 | 0 | 0 | 0 | 0 | 0 | 0 | 0 | 0 | 0 | 0 | 0 | 0 | 0 | 0 | 0
000001802 | 0 | 0 | 0 | 0 | 0 | 0 | 0 | 0 | 0 | 0 | 0 | 0 | 0 | 0 | 0 | 0 | 0 | 0 | 0 | 0 | 0 | 0 | 0 | 0
000001803 | 0 | 0 | 0 | 0 | 0 | 0.0011 | 0.0022 | 0.0033 | 0.0066 | 0.0055 | 0.0033 | 0.0022 | 0.0011 | 0.0011 | 0.0011 | 0.0022 | 0.0011 | 0.0033 | 0.0033 | 0.0011 | 0.0011 | 0.0011 | 0.0022 | 0
000001804 | 0 | 0 | 0 | 0 | 0 | 0 | 0.0033 | 0.0121 | 0.0055 | 0.0088 | 0.0132 | 0.0044 | 0.0066 | 0.0077 | 0.0132 | 0.0066 | 0.0099 | 0 | 0 | 0 | 0 | 0 | 0 | 0
000001904 | 0.0242 | 0.341 | 0.3608 | 0.3135 | 0.0803 | 0.1991 | 0.0429 | 0.0341 | 0.044 | 0.0451 | 0.0462 | 0.0429 | 0.0264 | 0.0253 | 0.0286 | 0.0352 | 0.0143 | 0.011 | 0.0099 | 0.0099 | 0.0099 | 0.0099 | 0.1551 | 0.0341
000001906 | 0.0165 | 0.0154 | 0.011 | 0.0088 | 0.0077 | 0.0275 | 0.011 | 0.0176 | 0.0187 | 0.0352 | 0.0165 | 0.0154 | 0.0132 | 0.0176 | 0.0143 | 0.0154 | 0.0187 | 0.0154 | 0.0143 | 0.0187 | 0.0132 | 0.0154 | 0.0165 | 0.0132
000002001 | 0 | 0 | 0 | 0 | 0 | 0 | 0 | 0.0187 | 0.0077 | 0.0143 | 0.0088 | 0.0088 | 0.0088 | 0.0198 | 0.0099 | 0.0099 | 0.0022 | 0 | 0 | 0 | 0 | 0 | 0 | 0
000002003 | 0 | 0 | 0 | 0 | 0 | 0 | 0.0099 | 0.0198 | 0.0165 | 0.022 | 0.0198 | 0.0198 | 0.0099 | 0.0165 | 0.033 | 0.0209 | 0.011 | 0.0165 | 0.0154 | 0.0011 | 0 | 0 | 0 | 0
000002004 | 0.0022 | 0.0011 | 0.0011 | 0.0011 | 0.0022 | 0.0033 | 0.0066 | 0.0121 | 0.0055 | 0.0099 | 0.0143 | 0.0066 | 0.0033 | 0.0055 | 0.0055 | 0.011 | 0.0132 | 0.0176 | 0.0176 | 0.0121 | 0.0022 | 0.0022 | 0.0011 | 0
000002005 | 0 | 0 | 0 | 0 | 0 | 0 | 0 | 0.0011 | 0 | 0 | 0.0011 | 0.0011 | 0.0011 | 0.0011 | 0 | 0 | 0.0011 | 0.0011 | 0.0011 | 0.0011 | 0 | 0 | 0 | 0
000002006 | 0 | 0 | 0 | 0 | 0 | 0 | 0 | 0 | 0 | 0 | 0 | 0 | 0 | 0 | 0 | 0 | 0 | 0 | 0 | 0 | 0 | 0 | 0 | 0
000002007 | 0.0011 | 0 | 0 | 0.0011 | 0 | 0.0011 | 0.0341 | 0.0044 | 0.0044 | 0.0022 | 0.0055 | 0.0022 | 0.0077 | 0.0044 | 0.0077 | 0.0066 | 0.0011 | 0 | 0.0011 | 0 | 0.0011 | 0 | 0 | 0
000002008 | 0.121 | 0 | 0.2959 | 0.0759 | 0.0011 | 0.11 | 0.1023 | 0.0297 | 0.0154 | 0.0176 | 0.0198 | 0.0495 | 0.0099 | 0.0286 | 0.0242 | 0.0297 | 0.0495 | 0.0341 | 0.0033 | 0.0011 | 0.3058 | 0.0836 | 0.0011 | 0.1375
000002009 | 0.0022 | 0.0022 | 0.0022 | 0.0022 | 0.0011 | 0.528 | 0.4928 | 0.0033 | 0.0044 | 0.0099 | 0.0066 | 0.0077 | 0.0044 | 0.0044 | 0.0066 | 0.0165 | 0.0033 | 0.011 | 0.0363 | 0.0033 | 0.0055 | 0.7733 | 0.2772 | 0.0011
000002010 | 0.0737 | 0.0198 | 0.0121 | 0.0088 | 0.4785 | 0.1639 | 0.0363 | 0.0253 | 0.0242 | 0.0297 | 0.0341 | 0.0319 | 0.0308 | 0.0264 | 0.0209 | 0.0198 | 0.0165 | 0.0297 | 0.0506 | 0.0506 | 0.0352 | 0.0209 | 0.1804 | 0.4884
000002011 | 0 | 0 | 0 | 0 | 0 | 0 | 0 | 0 | 0 | 0 | 0 | 0 | 0 | 0 | 0 | 0 | 0 | 0 | 0 | 0 | 0 | 0 | 0 | 0
000002012 | 0 | 0 | 0 | 0 | 0 | 0 | 0.0011 | 0.0033 | 0.0033 | 0.0022 | 0.0022 | 0.0022 | 0.0011 | 0 | 0 | 0.0011 | 0 | 0.0011 | 0.0011 | 0 | 0 | 0.0011 | 0 | 0
000002014 | 0.0011 | 0.0011 | 0.0011 | 0.0011 | 0.0011 | 0.0011 | 0.0011 | 0.0022 | 0.0033 | 0.0066 | 0.0022 | 0.0022 | 0.0033 | 0.0033 | 0.0066 | 0.0022 | 0.0022 | 0.0011 | 0.0011 | 0.0011 | 0.0011 | 0.0011 | 0.0011 | 0.0011
000002015 | 0.0869 | 0.0649 | 0.1001 | 0.0528 | 0.066 | 0.2354 | 0.3597 | 0.1254 | 0.1144 | 0.0473 | 0.088 | 0.1254 | 0.1078 | 0.0946 | 0.1232 | 0.099 | 0.0803 | 0.1166 | 0.0891 | 0.055 | 0.0968 | 0.2783 | 0.3069 | 0.121
000002017 | 0 | 0 | 0 | 0 | 0 | 0 | 0.0011 | 0.033 | 0.0143 | 0.0055 | 0.0121 | 0.0165 | 0.0132 | 0.0121 | 0.0165 | 0.0143 | 0.0154 | 0.0077 | 0.0066 | 0.0077 | 0.0066 | 0.0176 | 0.0044 | 0.0011
000002018 | 0.0055 | 0.0044 | 0.0033 | 0.0022 | 0.3762 | 0.3289 | 0.0066 | 0.0044 | 0.0033 | 0.0077 | 0.011 | 0.0044 | 0.0033 | 0.0033 | 0.0143 | 0.0176 | 0.0099 | 0.0088 | 0.0055 | 0.2211 | 0.4961 | 0.0231 | 0.0022 | 0.0011
000002019 | 0.0583 | 0.1595 | 0.0132 | 0.0044 | 0.0022 | 0.187 | 0.2178 | 0.2387 | 0.1034 | 0.0187 | 0.0231 | 0.0121 | 0.0044 | 0.0198 | 0.0154 | 0.0055 | 0.0033 | 0.0033 | 0.0022 | 0.0022 | 0.0011 | 0.0011 | 0.2354 | 0.209
000002020 | 0.0055 | 0.0066 | 0.0055 | 0.0055 | 0.0066 | 0.0066 | 0.0088 | 0.0088 | 0.0165 | 0.0154 | 0.0198 | 0.0165 | 0.0154 | 0.0099 | 0.0088 | 0.0077 | 0.0077 | 0.0088 | 0.0088 | 0.0088 | 0.0066 | 0.0066 | 0.0066 | 0.0055
000002021 | 0 | 0 | 0 | 0 | 0 | 0 | 0.0022 | 0.0803 | 0.0385 | 0.0418 | 0.0297 | 0.0275 | 0.0275 | 0.0308 | 0.0275 | 0.0264 | 0.0088 | 0.011 | 0.0033 | 0.0011 | 0.0011 | 0.0011 | 0.0022 | 0.0011
000002024 | 0.0033 | 0.0044 | 0.0033 | 0.0033 | 0.0033 | 0.0033 | 0.0044 | 0.0275 | 0.066 | 0.0517 | 0.0484 | 0.0418 | 0.033 | 0.0396 | 0.0176 | 0.022 | 0.0242 | 0.0154 | 0.0099 | 0.0077 | 0.0066 | 0.0066 | 0.0099 | 0.0044
000002027 | 0.0308 | 0.0022 | 0.0022 | 0.0011 | 0.1419 | 0.1936 | 0.099 | 0.0055 | 0.0044 | 0.0055 | 0.0044 | 0.0132 | 0.0308 | 0.0187 | 0.0033 | 0.0066 | 0.0066 | 0.0088 | 0.0066 | 0.0055 | 0.0033 | 0.0033 | 0.231 | 0.352
000002028 | 0.0044 | 0.0055 | 0.0055 | 0.0044 | 0.0044 | 0.0044 | 0.0044 | 0.0077 | 0.0066 | 0.0154 | 0.0055 | 0.0055 | 0.0055 | 0.0099 | 0.0077 | 0.0055 | 0.0055 | 0.0055 | 0.0055 | 0.0066 | 0.0055 | 0.0055 | 0.0055 | 0.0044
000002030 | 0.0055 | 0.0055 | 0.0055 | 0.0055 | 0.0044 | 0.0044 | 0.0044 | 0.0066 | 0.0231 | 0.0121 | 0.0077 | 0.0132 | 0.0275 | 0.033 | 0.0165 | 0.033 | 0.0121 | 0.0099 | 0.0077 | 0.0066 | 0.0066 | 0.0066 | 0.0066 | 0.0055
000002031 | 0.0033 | 0.0044 | 0.0033 | 0.0033 | 0.0022 | 0.0022 | 0.0033 | 0.0044 | 0.0066 | 0.0121 | 0.0044 | 0.0088 | 0.0033 | 0.0055 | 0.0033 | 0.0033 | 0.0044 | 0.0077 | 0.0044 | 0.0055 | 0.0044 | 0.0033 | 0.0033 | 0.0033
000002032 | 0.0902 | 0.1936 | 0.2464 | 0.1628 | 0.11 | 0.0935 | 0.2134 | 0.2365 | 0.1639 | 0.0528 | 0.0187 | 0.0132 | 0.0088 | 0.0066 | 0.0088 | 0.0066 | 0.0077 | 0.0154 | 0.0154 | 0.0066 | 0.0044 | 0.0033 | 0.0033 | 0.0044
000002033 | 0.1804 | 0.0396 | 0.0209 | 0.0231 | 0.0143 | 0.132 | 0.1573 | 0.0847 | 0.0165 | 0.0165 | 0.0242 | 0.1925 | 0.1573 | 0.0924 | 0.0264 | 0.0121 | 0.0099 | 0.0143 | 0.0066 | 0.0022 | 0.0066 | 0.0088 | 0.011 | 0.1452
000002034 | 0.1023 | 0.1133 | 0.1122 | 0.0924 | 0.0979 | 0.0627 | 0.0803 | 0.1045 | 0.1067 | 0.1034 | 0.0528 | 0.0121 | 0.0033 | 0.0011 | 0.0066 | 0.0055 | 0.0022 | 0.0011 | 0.0011 | 0 | 0 | 0 | 0.11 | 0.0957
000002035 | 0.0033 | 0.0033 | 0.0033 | 0.0033 | 0.0022 | 0.0022 | 0.0044 | 0.0088 | 0.0132 | 0.0165 | 0.0165 | 0.0044 | 0.0077 | 0.0066 | 0.0099 | 0.0077 | 0.0088 | 0.0088 | 0.0088 | 0.0044 | 0.0055 | 0.0044 | 0.0033 | 0.0033
000002036 | 0.1155 | 0.011 | 0.3223 | 0.0473 | 0.0022 | 0.2398 | 0.1034 | 0.0022 | 0.0088 | 0.0121 | 0.0022 | 0.0011 | 0.0022 | 0.0198 | 0.0044 | 0.0044 | 0.0022 | 0.0253 | 0.0022 | 0.0011 | 0.0011 | 0.0011 | 0.0022 | 0.2607
000002037 | 0.0022 | 0.0033 | 0.0022 | 0.0022 | 0.0011 | 0.0011 | 0.0011 | 0.0033 | 0.0044 | 0.0143 | 0.0121 | 0.0176 | 0.0154 | 0.0242 | 0.0143 | 0.0044 | 0.0066 | 0.0044 | 0.0077 | 0.0088 | 0.0132 | 0.0066 | 0.0055 | 0.0022
000002038 | 0.0011 | 0.0011 | 0.5137 | 0.5555 | 0.1155 | 0.0011 | 0.0022 | 0.0022 | 0.0055 | 0.0066 | 0.0033 | 0.0022 | 0.0022 | 0.0044 | 0.0143 | 0.0121 | 0.0022 | 0.0044 | 0.0022 | 0.0011 | 0.0022 | 0.0022 | 0.0022 | 0.0011
000002039 | 0.0132 | 0.0143 | 0.0143 | 0.0132 | 0.0121 | 0.011 | 0.0165 | 0.022 | 0.0253 | 0.0286 | 0.0187 | 0.0165 | 0.0165 | 0.0154 | 0.0165 | 0.0176 | 0.0198 | 0.0198 | 0.0165 | 0.0165 | 0.0154 | 0.0154 | 0.0143 | 0.0121
000002040 | 0 | 0 | 0 | 0 | 0 | 0 | 0 | 0 | 0 | 0 | 0 | 0 | 0 | 0 | 0 | 0 | 0 | 0 | 0 | 0 | 0 | 0 | 0 | 0
000002041 | 0.0088 | 0.0088 | 0.0088 | 0.0088 | 0.0088 | 0.0088 | 0.0088 | 0.0088 | 0.0088 | 0.0088 | 0.0088 | 0.0088 | 0.0088 | 0.0088 | 0.0088 | 0.0143 | 0.011 | 0.0088 | 0.0088 | 0.0088 | 0.0088 | 0.0088 | 0.0088 | 0.0088
000002042 | 0 | 0 | 0 | 0 | 0 | 0 | 0 | 0.0011 | 0.022 | 0.0066 | 0.0055 | 0.0011 | 0.0011 | 0.0011 | 0.0088 | 0.0044 | 0.0088 | 0.0011 | 0.0011 | 0.0022 | 0.0627 | 0.0682 | 0.0275 | 0
000002043 | 0 | 0 | 0 | 0 | 0 | 0 | 0 | 0 | 0 | 0 | 0 | 0 | 0 | 0 | 0 | 0 | 0 | 0 | 0 | 0 | 0 | 0 | 0 | 0
000002044 | 0 | 0 | 0 | 0 | 0 | 0 | 0.0011 | 0.022 | 0.0176 | 0.0176 | 0.0099 | 0.0033 | 0.0044 | 0.0044 | 0.0055 | 0.0044 | 0.0011 | 0.0022 | 0.0011 | 0 | 0 | 0 | 0 | 0
000002046 | 0.22 | 0.0473 | 0.0121 | 0.0374 | 0.297 | 0.2915 | 0.3124 | 0.2442 | 0.0627 | 0.0462 | 0.0583 | 0.0495 | 0.033 | 0.0341 | 0.0407 | 0.0583 | 0.0352 | 0.0374 | 0.0253 | 0.0165 | 0.0253 | 0.2915 | 0.3333 | 0.2662
000002047 | 0 | 0 | 0 | 0 | 0 | 0 | 0.0011 | 0.0011 | 0.0022 | 0.0011 | 0.0011 | 0.0011 | 0.0011 | 0.0011 | 0 | 0 | 0.0011 | 0.0011 | 0.0033 | 0 | 0 | 0.0022 | 0 | 0
000002048 | 0 | 0 | 0 | 0 | 0 | 0 | 0 | 0.0033 | 0.0143 | 0.0176 | 0.022 | 0.0121 | 0.0033 | 0.0165 | 0.0286 | 0.0264 | 0.0253 | 0.0099 | 0 | 0 | 0 | 0 | 0 | 0
000002049 | 0 | 0 | 0 | 0 | 0 | 0 | 0 | 0.0011 | 0 | 0 | 0 | 0 | 0 | 0.0022 | 0.0011 | 0 | 0 | 0.0022 | 0 | 0 | 0 | 0 | 0 | 0
000002050 | 0 | 0 | 0 | 0 | 0 | 0 | 0 | 0.0022 | 0.0033 | 0.0033 | 0.0033 | 0.0011 | 0.0022 | 0.0044 | 0.0044 | 0.0055 | 0.0022 | 0.0011 | 0.0011 | 0.0011 | 0.0011 | 0.0022 | 0.0011 | 0
000002051 | 0.0319 | 0.0132 | 0.0088 | 0.0066 | 0.0055 | 0.3487 | 0.4125 | 0.033 | 0.0154 | 0.0154 | 0.0341 | 0.0209 | 0.0099 | 0.0088 | 0.0154 | 0.0099 | 0.011 | 0.0077 | 0.0077 | 0.0088 | 0.0077 | 0.0077 | 0.3872 | 0.3707
000002052 | 0 | 0 | 0 | 0 | 0 | 0.0011 | 0.0033 | 0.0528 | 0.1012 | 0.0935 | 0.0726 | 0.0242 | 0.0693 | 0.0968 | 0.1078 | 0.0891 | 0.0154 | 0.0022 | 0.0011 | 0 | 0 | 0 | 0 | 0
000002053 | 0 | 0 | 0 | 0 | 0 | 0.0011 | 0.0044 | 0.0143 | 0.0132 | 0.011 | 0.0121 | 0.0077 | 0.0044 | 0.0055 | 0.0044 | 0.0044 | 0.0044 | 0.0066 | 0.0055 | 0.0044 | 0.0022 | 0.0033 | 0.0033 | 0.0011
000002054 | 0.0066 | 0.0077 | 0.0077 | 0.0066 | 0.0066 | 0.0055 | 0.0055 | 0.0066 | 0.0066 | 0.0077 | 0.0077 | 0.0088 | 0.0077 | 0.0088 | 0.0077 | 0.0077 | 0.0077 | 0.0077 | 0.0066 | 0.0077 | 0.0066 | 0.0066 | 0.0066 | 0.0055
000002055 | 0.1188 | 0.0737 | 0 | 0 | 0.0077 | 0.0649 | 0.1298 | 0.0484 | 0.0297 | 0.0066 | 0.0033 | 0 | 0.0099 | 0.0121 | 0.0143 | 0.1067 | 0.1375 | 0.0341 | 0 | 0 | 0 | 0 | 0.0077 | 0.0858
000002056 | 0 | 0 | 0 | 0 | 0 | 0 | 0 | 0 | 0.0011 | 0.0022 | 0 | 0 | 0 | 0 | 0 | 0 | 0 | 0 | 0 | 0 | 0 | 0 | 0 | 0
000002057 | 0 | 0 | 0 | 0 | 0 | 0 | 0 | 0 | 0 | 0 | 0 | 0 | 0 | 0 | 0 | 0 | 0 | 0 | 0 | 0 | 0 | 0 | 0 | 0
000002059 | 0 | 0 | 0 | 0 | 0 | 0 | 0 | 0.0011 | 0.0011 | 0.0033 | 0.0044 | 0.0011 | 0.0011 | 0 | 0.0022 | 0.0022 | 0.0022 | 0.0022 | 0 | 0 | 0 | 0 | 0 | 0
000002062 | 0 | 0 | 0 | 0 | 0 | 0.0011 | 0.0011 | 0.0011 | 0.0011 | 0.0011 | 0.0022 | 0.0022 | 0.0011 | 0.0033 | 0.0011 | 0 | 0.0033 | 0.0044 | 0.0022 | 0 | 0 | 0 | 0 | 0
000002063 | 0 | 0 | 0.2882 | 0.2167 | 0.0044 | 0.1859 | 0.0473 | 0 | 0 | 0.0231 | 0.0231 | 0 | 0 | 0.0154 | 0.0418 | 0.0154 | 0 | 0 | 0 | 0 | 0 | 0.0902 | 0.1771 | 0
000002064 | 0.0143 | 0.0143 | 0.0143 | 0.0143 | 0.0121 | 0.0143 | 0.0187 | 0.0231 | 0.0308 | 0.0264 | 0.0264 | 0.0363 | 0.0484 | 0.0407 | 0.0407 | 0.0308 | 0.0253 | 0.0286 | 0.0198 | 0.0209 | 0.0176 | 0.0154 | 0.0143 | 0.0132
000002065 | 0.0451 | 0 | 0 | 0 | 0.1243 | 0.154 | 0.0473 | 0.0561 | 0.0132 | 0.0187 | 0.0297 | 0.0462 | 0.0033 | 0 | 0.0011 | 0.0649 | 0.1078 | 0.0374 | 0 | 0 | 0 | 0 | 0 | 0.0462
000002066 | 0 | 0 | 0 | 0 | 0.0011 | 0.0011 | 0.0011 | 0.0033 | 0.0011 | 0.0022 | 0.0011 | 0.0011 | 0.0011 | 0 | 0 | 0 | 0.0011 | 0 | 0.0011 | 0.0011 | 0.0011 | 0 | 0.0011 | 0
000002067 | 0 | 0 | 0 | 0 | 0 | 0 | 0 | 0 | 0 | 0 | 0 | 0 | 0 | 0 | 0 | 0 | 0 | 0 | 0 | 0 | 0 | 0 | 0 | 0
000002076 | 0 | 0 | 0 | 0 | 0 | 0 | 0.0011 | 0.0011 | 0.0033 | 0.0022 | 0.0022 | 0.0011 | 0 | 0.0011 | 0 | 0.0011 | 0 | 0 | 0 | 0 | 0 | 0 | 0 | 0
000002077 | 0.0176 | 0.011 | 0.011 | 0.0198 | 0.5764 | 0.4895 | 0.1001 | 0.0759 | 0.0671 | 0.0462 | 0.0715 | 0.0693 | 0.1034 | 0.0715 | 0.1243 | 0.2123 | 0.1771 | 0.1166 | 0.0462 | 0.033 | 0.6424 | 0.5599 | 0.1199 | 0.0187
000002080 | 0.0132 | 0.0132 | 0.0132 | 0.0132 | 0.011 | 0.0099 | 0.0121 | 0.044 | 0.0374 | 0.0407 | 0.0506 | 0.0517 | 0.0671 | 0.0671 | 0.0935 | 0.0902 | 0.0781 | 0.0462 | 0.0209 | 0.0143 | 0.0143 | 0.0132 | 0.0121 | 0.011
000002081 | 0.1529 | 0.0737 | 0.0165 | 0.0022 | 0.0946 | 0.1672 | 0.1529 | 0.0638 | 0.011 | 0.0077 | 0.0099 | 0.011 | 0.0099 | 0.0077 | 0.0121 | 0.0209 | 0.0341 | 0.0308 | 0.0187 | 0.0088 | 0.0066 | 0.0055 | 0.0088 | 0.0814
000002082 | 0.0011 | 0.0011 | 0.0011 | 0.0011 | 0 | 0 | 0 | 0.0077 | 0.0099 | 0.0253 | 0.0066 | 0.0033 | 0.0198 | 0.0055 | 0.0055 | 0.0033 | 0.0022 | 0.0022 | 0.0022 | 0.0022 | 0.0022 | 0.0011 | 0.0011 | 0
000002083 | 0.0044 | 0.0044 | 0.0055 | 0.0044 | 0.0055 | 0.0033 | 0.022 | 0.044 | 0.022 | 0.0143 | 0.0209 | 0.0165 | 0.0099 | 0.0088 | 0.0088 | 0.0143 | 0.0099 | 0.0099 | 0.0077 | 0.0066 | 0.011 | 0.0044 | 0.0033 | 0.0033
000002084 | 0.0891 | 0.0517 | 0 | 0.0165 | 0 | 0 | 0.0022 | 0.0242 | 0.0077 | 0.0121 | 0.0099 | 0.0077 | 0.0022 | 0.0077 | 0.0088 | 0.0011 | 0.0231 | 0.0055 | 0.0055 | 0.0066 | 0.0077 | 0.0847 | 0.1408 | 0.088
000002086 | 0.2277 | 0.0561 | 0.0649 | 0.1584 | 0.0165 | 0.1639 | 0.2354 | 0.0649 | 0.0066 | 0.011 | 0.0308 | 0.0187 | 0.0033 | 0.1133 | 0.1254 | 0.0638 | 0.0352 | 0.0803 | 0.1727 | 0.0264 | 0.0044 | 0.0011 | 0.0143 | 0.187
000002088 | 0.0044 | 0.0055 | 0.0033 | 0.0022 | 0.0011 | 0.0022 | 0.0176 | 0.0297 | 0.0506 | 0.0374 | 0.0231 | 0.0176 | 0.0176 | 0.011 | 0.0099 | 0.0176 | 0.0198 | 0.0242 | 0.0132 | 0.0099 | 0.0066 | 0.0044 | 0.0044 | 0.0033
000002089 | 0.0429 | 0.0451 | 0.044 | 0.0418 | 0.0385 | 0.0341 | 0.0715 | 0.0814 | 0.0638 | 0.0462 | 0.0671 | 0.0715 | 0.077 | 0.0913 | 0.1034 | 0.1012 | 0.1166 | 0.121 | 0.1001 | 0.0814 | 0.0671 | 0.0572 | 0.0517 | 0.0374
000002090 | 0.11 | 0.0605 | 0.0088 | 0.0088 | 0.0088 | 0.0418 | 0.1078 | 0.0957 | 0.0165 | 0.0209 | 0.0231 | 0.044 | 0.022 | 0.0253 | 0.0308 | 0.0275 | 0.0297 | 0.0363 | 0.055 | 0.0198 | 0.0077 | 0.0033 | 0.0077 | 0.0231
000002091 | 0.0154 | 0.0055 | 0.1573 | 0.2002 | 0.0231 | 0.0429 | 0.1617 | 0.0495 | 0.011 | 0.0154 | 0.0143 | 0.0088 | 0.022 | 0.0198 | 0.0165 | 0.0121 | 0.0077 | 0.0132 | 0.0286 | 0.1309 | 0.077 | 0.0022 | 0.0011 | 0.0517
000002093 | 0.0033 | 0 | 0 | 0.0022 | 0.0022 | 0.0099 | 0.0099 | 0.0088 | 0.0132 | 0.0231 | 0.0363 | 0.0231 | 0.011 | 0.0099 | 0.0132 | 0.0132 | 0.0165 | 0.0297 | 0.0176 | 0.0066 | 0.0066 | 0.0033 | 0.0022 | 0.0033
000002094 | 0 | 0 | 0 | 0 | 0 | 0.0022 | 0.0253 | 0.0176 | 0.0066 | 0.0066 | 0.0088 | 0.0066 | 0.0022 | 0.0011 | 0.0011 | 0.0077 | 0 | 0.0011 | 0.0011 | 0 | 0 | 0 | 0 | 0
000002095 | 0 | 0.0011 | 0 | 0 | 0.0462 | 0.2255 | 0.0869 | 0 | 0.0143 | 0.0539 | 0.0451 | 0.1045 | 0.0649 | 0.0231 | 0.0242 | 0.0275 | 0.0308 | 0.0264 | 0.0242 | 0.0209 | 0 | 0.2189 | 0.1232 | 0.0022
000002097 | 0.4752 | 0.154 | 0.0847 | 0.3916 | 0.3718 | 0.0528 | 0.1903 | 0.1859 | 0.0715 | 0.0495 | 0.0374 | 0.0451 | 0.0363 | 0.0913 | 0.1265 | 0.0451 | 0.0165 | 0.099 | 0.4411 | 0.3872 | 0.0913 | 0.0231 | 0.1925 | 0.4774
000002099 | 0.0121 | 0 | 0 | 0 | 0.033 | 0 | 0.0088 | 0.0154 | 0.0121 | 0.0176 | 0.0099 | 0.0198 | 0.0198 | 0.0198 | 0.0033 | 0.0044 | 0.0011 | 0 | 0 | 0 | 0 | 0 | 0.0264 | 0.4125
000002100 | 0.0066 | 0.0077 | 0.0088 | 0.0088 | 0.2255 | 0.2222 | 0.0077 | 0.011 | 0.0154 | 0.0286 | 0.0297 | 0.0154 | 0.0297 | 0.0253 | 0.0154 | 0.011 | 0.0121 | 0.0121 | 0.0121 | 0.0198 | 0.5038 | 0.0319 | 0.0088 | 0.0066
000002102 | 0.0011 | 0.0011 | 0.0011 | 0.0011 | 0.0011 | 0.0022 | 0.0044 | 0.0077 | 0.0099 | 0.0132 | 0.0088 | 0.0088 | 0.011 | 0.0055 | 0.0033 | 0.0033 | 0.0055 | 0.0055 | 0.0044 | 0.0088 | 0.0055 | 0.0033 | 0.0033 | 0.0011
000002103 | 0.0022 | 0.0022 | 0.0022 | 0.0132 | 0.0022 | 0.6182 | 0.055 | 0.2805 | 0.0143 | 0.0088 | 0.0517 | 0.0099 | 0.0055 | 0.0286 | 0.0187 | 0.0088 | 0.0418 | 0.011 | 0.0121 | 0.0022 | 0.0022 | 0.0022 | 0.0055 | 0.0055
000002104 | 0.0022 | 0.0022 | 0 | 0.0352 | 0.0726 | 0.0121 | 0.1419 | 0.1672 | 0.011 | 0.0407 | 0.0352 | 0.0132 | 0.0209 | 0.0011 | 0.0022 | 0.0011 | 0.0022 | 0.0022 | 0.0011 | 0 | 0.0011 | 0.0022 | 0 | 0
000002105 | 0 | 0 | 0 | 0 | 0 | 0 | 0.0033 | 0.0176 | 0.0231 | 0.0209 | 0.0209 | 0.0297 | 0.0484 | 0.0297 | 0.0319 | 0.022 | 0.0187 | 0.0132 | 0.0099 | 0.0187 | 0.0011 | 0.0011 | 0 | 0
000002106 | 0.0011 | 0.0066 | 0.0055 | 0.0011 | 0.0011 | 0.0022 | 0.0077 | 0.0198 | 0.0495 | 0.0253 | 0.0165 | 0.0077 | 0.0044 | 0.0044 | 0.0066 | 0.0066 | 0.0055 | 0.0077 | 0.0055 | 0.0033 | 0.0022 | 0.0033 | 0.0033 | 0.0011
000002108 | 0.0033 | 0.0022 | 0.0088 | 0.0011 | 0 | 0.0011 | 0.0088 | 0.0022 | 0.0033 | 0.0044 | 0.0033 | 0.0066 | 0.0022 | 0.0044 | 0.0022 | 0.0033 | 0.0066 | 0.0022 | 0.0022 | 0.0066 | 0.0022 | 0.0011 | 0.0011 | 0.0022
000002109 | 0 | 0 | 0 | 0 | 0 | 0 | 0 | 0.011 | 0.0077 | 0.0066 | 0.0044 | 0.0066 | 0.0055 | 0.0033 | 0.0055 | 0.0044 | 0.0099 | 0.0055 | 0.0022 | 0.0011 | 0 | 0 | 0 | 0
000002110 | 0.0066 | 0.0077 | 0.0077 | 0.0066 | 0.3718 | 0.2684 | 0.0066 | 0.0077 | 0.0066 | 0.0077 | 0.0077 | 0.0088 | 0.0077 | 0.0088 | 0.022 | 0.044 | 0.0242 | 0.0077 | 0.0077 | 0.0077 | 0.0077 | 0.0077 | 0.4026 | 0.2959
000002111 | 0.0187 | 0.0264 | 0.0165 | 0.022 | 0.0275 | 0.0231 | 0.0209 | 0.0264 | 0.0319 | 0.0363 | 0.0429 | 0.0286 | 0.0231 | 0.0352 | 0.0253 | 0.0374 | 0.0297 | 0.0308 | 0.0275 | 0.0253 | 0.0286 | 0.0385 | 0.0253 | 0.022
000002112 | 0.0011 | 0.0022 | 0.0022 | 0.0022 | 0.0011 | 0.3465 | 0.1254 | 0.2453 | 0.0022 | 0.0022 | 0.0022 | 0.0022 | 0.0022 | 0.0066 | 0.011 | 0.0022 | 0.0055 | 0.462 | 0.0154 | 0.2464 | 0.0022 | 0.0022 | 0.0022 | 0.0011
000002113 | 0.0011 | 0.0022 | 0.0022 | 0.0011 | 0.0011 | 0.0033 | 0.0033 | 0.0099 | 0.0209 | 0.011 | 0.0088 | 0.0099 | 0.0066 | 0.0055 | 0.0055 | 0.0044 | 0.0055 | 0.0077 | 0.0044 | 0.0044 | 0.0044 | 0.0033 | 0.0033 | 0.0011
000002114 | 0.0033 | 0.2541 | 0.022 | 0.561 | 0.1276 | 0.0341 | 0.0044 | 0.0044 | 0.0044 | 0.0033 | 0.0066 | 0.0033 | 0.0044 | 0.0099 | 0.0143 | 0.0033 | 0.0132 | 0.0363 | 0.0044 | 0.0033 | 0.0033 | 0.0033 | 0.0033 | 0.0033
000002115 | 0 | 0 | 0 | 0 | 0 | 0 | 0 | 0.0066 | 0.0055 | 0.0066 | 0.0055 | 0.0088 | 0.0055 | 0.0011 | 0.0044 | 0.0011 | 0 | 0 | 0 | 0 | 0 | 0 | 0 | 0
000002116 | 0 | 0 | 0 | 0.0044 | 0.0022 | 0.0011 | 0.0011 | 0.0055 | 0.0088 | 0.0055 | 0.0066 | 0.0066 | 0.0077 | 0.0077 | 0.0088 | 0.0066 | 0.0055 | 0.0055 | 0.0044 | 0.0044 | 0.0022 | 0 | 0 | 0
000002117 | 0.0033 | 0.0044 | 0.0044 | 0.2156 | 0.2717 | 0.044 | 0.0011 | 0.0044 | 0.0066 | 0.0077 | 0.0077 | 0.0088 | 0.0055 | 0.0099 | 0.0231 | 0.0121 | 0.0055 | 0.0055 | 0.0055 | 0.0055 | 0.0055 | 0.0044 | 0.3729 | 0.1705
000002118 | 0 | 0 | 0 | 0 | 0 | 0 | 0 | 0 | 0 | 0 | 0 | 0 | 0 | 0 | 0 | 0 | 0 | 0 | 0 | 0 | 0 | 0 | 0 | 0
000002119 | 0 | 0 | 0 | 0.0011 | 0.0022 | 0.0011 | 0.0022 | 0.0011 | 0.0077 | 0.0077 | 0.0011 | 0.0011 | 0.0011 | 0.0011 | 0.0011 | 0 | 0 | 0.0011 | 0.0033 | 0.0022 | 0.0011 | 0.0022 | 0 | 0.0011
000002121 | 0.0022 | 0.0022 | 0.0022 | 0.0022 | 0.0022 | 0.0011 | 0.0033 | 0.0044 | 0.0044 | 0.0198 | 0.0033 | 0.0033 | 0.0033 | 0.0033 | 0.0033 | 0.0044 | 0.0055 | 0.0044 | 0.0033 | 0.0033 | 0.0033 | 0.0033 | 0.0033 | 0.0022
000002122 | 0 | 0 | 0 | 0 | 0 | 0.0011 | 0.0055 | 0.0044 | 0.0033 | 0.0022 | 0.0011 | 0.0044 | 0.0044 | 0.0011 | 0.0011 | 0.0022 | 0.0033 | 0.0022 | 0 | 0 | 0.0011 | 0.0011 | 0 | 0
000002123 | 0.451 | 0.0803 | 0.0066 | 0.0055 | 0.0077 | 0.0286 | 0.0198 | 0.0363 | 0.0165 | 0.0198 | 0.0231 | 0.0374 | 0.033 | 0.0429 | 0.0275 | 0.0143 | 0.0187 | 0.0374 | 0.0275 | 0.0187 | 0.011 | 0.0198 | 0.3839 | 0.4158
000002124 | 0.0011 | 0 | 0 | 0 | 0 | 0 | 0 | 0.0011 | 0.0011 | 0.0044 | 0.0044 | 0.0198 | 0.0066 | 0.0011 | 0.0033 | 0.0099 | 0.0044 | 0.0077 | 0.0066 | 0.0033 | 0.0011 | 0.0033 | 0 | 0.0011
000002125 | 0.0033 | 0.0044 | 0.0055 | 0.0033 | 0.0011 | 0.0011 | 0.0022 | 0.0055 | 0.1133 | 0.2629 | 0.1089 | 0.0044 | 0.0044 | 0.0044 | 0.0143 | 0.3091 | 0.1771 | 0.0176 | 0.0066 | 0.0033 | 0.0022 | 0.319 | 0.1639 | 0.0033
000002126 | 0 | 0 | 0 | 0 | 0 | 0.0022 | 0.0044 | 0.0077 | 0.0121 | 0.0077 | 0.0165 | 0.0055 | 0.0088 | 0.0033 | 0.0077 | 0.0066 | 0.011 | 0.0132 | 0.0033 | 0.0044 | 0.0033 | 0.0022 | 0.0033 | 0.0033
000002127 | 0.0297 | 0.0143 | 0.011 | 0.0099 | 0.0055 | 0.0077 | 0.0099 | 0.0121 | 0.0099 | 0.0066 | 0.0055 | 0.0044 | 0.0055 | 0.0055 | 0.0132 | 0.0066 | 0.0044 | 0.0044 | 0.0066 | 0.0044 | 0.0033 | 0.0033 | 0.0033 | 0.0077
000002128 | 0 | 0 | 0.0011 | 0.0022 | 0 | 0.0011 | 0.0011 | 0.0055 | 0.0132 | 0.0143 | 0.0099 | 0.0132 | 0.011 | 0.0055 | 0.0077 | 0.0011 | 0.0044 | 0.0011 | 0.0011 | 0.0011 | 0 | 0 | 0.0011 | 0.0011
000002129 | 0.0297 | 0.0011 | 0.0011 | 0.0011 | 0.0011 | 0.0011 | 0.0044 | 0.1023 | 0.0198 | 0.0066 | 0.0022 | 0.0022 | 0.0044 | 0.022 | 0.0055 | 0.0044 | 0.0099 | 0.0858 | 0.0022 | 0.0022 | 0.0022 | 0.0022 | 0.0011 | 0.0638
000002131 | 0.2332 | 0.132 | 0.0055 | 0.0022 | 0.0396 | 0.1551 | 0.1727 | 0.0473 | 0.0308 | 0.0253 | 0.0077 | 0.0033 | 0.0033 | 0.0088 | 0.0363 | 0.0286 | 0.0253 | 0.0055 | 0.0066 | 0.0044 | 0.0022 | 0.3366 | 0.44 | 0.4125
000002134 | 0 | 0 | 0 | 0 | 0 | 0 | 0 | 0 | 0 | 0 | 0 | 0 | 0 | 0 | 0 | 0 | 0 | 0 | 0 | 0 | 0 | 0 | 0 | 0
000002135 | 0.33 | 0.2706 | 0.5665 | 0.055 | 0.4125 | 0.363 | 0.0814 | 0.022 | 0.0033 | 0.0033 | 0.0264 | 0.0462 | 0.0319 | 0.0935 | 0.0176 | 0.0055 | 0.0033 | 0.0033 | 0.0033 | 0.0033 | 0.0143 | 0.0957 | 0.0286 | 0.4246
000002136 | 0 | 0 | 0 | 0 | 0 | 0 | 0 | 0 | 0.0011 | 0.0066 | 0.0033 | 0.0055 | 0.0044 | 0.0011 | 0 | 0.0033 | 0.0011 | 0.0022 | 0.0022 | 0.0011 | 0 | 0.0011 | 0 | 0
000002137 | 0 | 0 | 0 | 0 | 0 | 0 | 0 | 0.0011 | 0.0033 | 0.0011 | 0.0033 | 0.0022 | 0.0011 | 0.0033 | 0.0011 | 0.0022 | 0.0066 | 0.0033 | 0.0022 | 0.0033 | 0.0011 | 0.0011 | 0.0011 | 0.0011
000002138 | 0 | 0 | 0 | 0 | 0 | 0 | 0.0099 | 0.0011 | 0.0011 | 0.011 | 0 | 0.0044 | 0.0066 | 0.0033 | 0.0044 | 0.0033 | 0.0055 | 0.0022 | 0.0011 | 0 | 0 | 0 | 0 | 0
000002140 | 0.0011 | 0.0011 | 0 | 0.0011 | 0 | 0.0033 | 0.0088 | 0.0187 | 0.0275 | 0.0242 | 0.0308 | 0.0132 | 0.0077 | 0.0033 | 0.0011 | 0.0033 | 0.0022 | 0.0033 | 0.0066 | 0.0055 | 0.0033 | 0.0022 | 0.0022 | 0.0011
000002141 | 0.0011 | 0.0011 | 0.0011 | 0.0011 | 0.0011 | 0.0011 | 0.0044 | 0.0088 | 0.0088 | 0.0165 | 0.0121 | 0.0022 | 0.0033 | 0.0033 | 0.0044 | 0.0033 | 0.0033 | 0.0033 | 0.0033 | 0.0022 | 0.0022 | 0.0044 | 0.0022 | 0.0011
000002142 | 0 | 0 | 0 | 0 | 0 | 0 | 0 | 0 | 0 | 0 | 0 | 0 | 0.0011 | 0.0011 | 0.0011 | 0.0011 | 0.0011 | 0.0011 | 0.0011 | 0 | 0 | 0 | 0 | 0
000002143 | 0.5137 | 0.0033 | 0.0033 | 0.0033 | 0.0011 | 0.4961 | 0.5775 | 0.0319 | 0.0231 | 0.0088 | 0.0121 | 0.011 | 0.0088 | 0.0077 | 0.0055 | 0.0198 | 0.6974 | 0.3993 | 0.0088 | 0.0022 | 0.0033 | 0.0011 | 0.0055 | 0.5599
000002145 | 0.5709 | 0.0044 | 0.0011 | 0.0066 | 0.5401 | 0.0891 | 0.0011 | 0.0033 | 0.0033 | 0.0297 | 0.0132 | 0.011 | 0.0033 | 0.0088 | 0.0033 | 0.0033 | 0.0022 | 0.0033 | 0.0044 | 0.0044 | 0.0033 | 0.0022 | 0.0022 | 0.1606
000002146 | 0.0022 | 0.0022 | 0.0022 | 0.0022 | 0.0022 | 0.0022 | 0.0077 | 0.011 | 0.0077 | 0.0077 | 0.0088 | 0.0121 | 0.0099 | 0.0055 | 0.0066 | 0.0077 | 0.0055 | 0.0066 | 0.0033 | 0.0033 | 0.0033 | 0.0044 | 0.0033 | 0.0022
000002147 | 0.0011 | 0.0011 | 0.0011 | 0.0022 | 0.0033 | 0.0044 | 0.0022 | 0.0022 | 0.0121 | 0.0066 | 0.0055 | 0.0022 | 0.0022 | 0.0022 | 0.0044 | 0.0033 | 0.0121 | 0.0121 | 0.011 | 0.0033 | 0.0022 | 0.0011 | 0.0033 | 0.0022
000002148 | 0 | 0 | 0 | 0 | 0 | 0 | 0 | 0.0011 | 0.0022 | 0.0044 | 0.0011 | 0.0033 | 0.0033 | 0.0022 | 0.0022 | 0.0022 | 0.0033 | 0.0044 | 0.0011 | 0.0011 | 0.0011 | 0.0011 | 0 | 0
000002201 | 0 | 0 | 0 | 0 | 0 | 0 | 0 | 0.0011 | 0.0011 | 0.0077 | 0.0011 | 0.0077 | 0.0077 | 0.0022 | 0.0011 | 0.0011 | 0.0033 | 0.0022 | 0.0022 | 0 | 0 | 0 | 0 | 0
000002202 | 0 | 0.0044 | 0 | 0 | 0 | 0.2706 | 0.0253 | 0.0143 | 0.0077 | 0.0143 | 0.0099 | 0.0407 | 0.1628 | 0.0033 | 0.0055 | 0.011 | 0.0253 | 0.0066 | 0.0759 | 0.0165 | 0.1001 | 0.1331 | 0.0066 | 0
000002203 | 0.0011 | 0.0011 | 0.0011 | 0.0011 | 0.0011 | 0.077 | 0.3795 | 0.2343 | 0.0121 | 0.0099 | 0.0055 | 0.0033 | 0.0044 | 0.0044 | 0.0077 | 0.011 | 0.011 | 0.0187 | 0.0132 | 0.0869 | 0.264 | 0.2255 | 0.1573 | 0.0539
000002204 | 0.0011 | 0.0011 | 0.0011 | 0.0011 | 0.0011 | 0.0011 | 0.0033 | 0.0055 | 0.0055 | 0.0055 | 0.0077 | 0.0066 | 0.0044 | 0.0044 | 0.0044 | 0.0022 | 0.0055 | 0.0088 | 0.0044 | 0.0022 | 0.0022 | 0.0044 | 0.0022 | 0.0011
000002205 | 0 | 0 | 0 | 0 | 0 | 0 | 0.0121 | 0.0066 | 0.0099 | 0.0077 | 0.0088 | 0 | 0.0044 | 0.0033 | 0.0011 | 0.0011 | 0.0022 | 0.0033 | 0.0011 | 0.0011 | 0 | 0 | 0.0011 | 0
000002206 | 0.0231 | 0.0264 | 0.022 | 0.0264 | 0.2189 | 0.3025 | 0.0352 | 0.0242 | 0.0099 | 0.0154 | 0.0275 | 0.0286 | 0.044 | 0.0374 | 0.033 | 0.0253 | 0.0308 | 0.033 | 0.0308 | 0.0231 | 0.0187 | 0.1166 | 0.253 | 0.0198
000002207 | 0.0044 | 0.0044 | 0.0044 | 0.0044 | 0.0044 | 0.0055 | 0.0055 | 0.0132 | 0.0088 | 0.0099 | 0.0132 | 0.0132 | 0.0088 | 0.0121 | 0.0154 | 0.0132 | 0.0088 | 0.0055 | 0.0055 | 0.0055 | 0.0055 | 0.0044 | 0.0044 | 0.0033
000002208 | 0.0011 | 0 | 0 | 0 | 0 | 0 | 0 | 0.0022 | 0.0033 | 0.0022 | 0.0022 | 0.0044 | 0.0055 | 0.0022 | 0.0022 | 0.0033 | 0.0033 | 0.0044 | 0.0044 | 0.0011 | 0 | 0 | 0.0011 | 0.0011
000002209 | 0 | 0 | 0 | 0 | 0 | 0 | 0 | 0 | 0.0044 | 0.0044 | 0.0066 | 0.0011 | 0.0011 | 0.0011 | 0 | 0.0022 | 0 | 0 | 0 | 0 | 0 | 0 | 0 | 0
000002210 | 0 | 0 | 0.0011 | 0.0033 | 0.0011 | 0.0011 | 0.0022 | 0.0033 | 0.0055 | 0.0033 | 0.0022 | 0.0011 | 0.0033 | 0.0022 | 0.0022 | 0.0011 | 0.0088 | 0.0132 | 0.0033 | 0.0033 | 0.0022 | 0.0011 | 0.0011 | 0.0011
000002211 | 0.1386 | 0.0187 | 0.0033 | 0.0022 | 0.0011 | 0.2167 | 0.1738 | 0.0242 | 0.0154 | 0.0099 | 0.0055 | 0.0055 | 0.0055 | 0.0022 | 0.0011 | 0.0011 | 0.0011 | 0.0011 | 0.0011 | 0.0517 | 0.2519 | 0.0869 | 0.0055 | 0.1221
000002212 | 0.0968 | 0.0451 | 0.0033 | 0.0022 | 0 | 0.4807 | 0.2244 | 0.0077 | 0.0451 | 0.0792 | 0.0132 | 0.0275 | 0.0055 | 0.0044 | 0.0044 | 0.0066 | 0.0066 | 0.0726 | 0.0341 | 0.0011 | 0 | 0.0011 | 0.4895 | 0.2233
000002213 | 0 | 0 | 0 | 0 | 0.0011 | 0.0055 | 0 | 0.0198 | 0.0286 | 0.0143 | 0.0242 | 0.0176 | 0.0407 | 0.0484 | 0.066 | 0.0759 | 0.0253 | 0.0055 | 0.0055 | 0 | 0 | 0 | 0.0011 | 0.0066
000002214 | 0.0011 | 0.0011 | 0.0011 | 0.0011 | 0.0011 | 0.0011 | 0.0033 | 0.0044 | 0.0044 | 0.0066 | 0.0044 | 0.0044 | 0.0033 | 0.0044 | 0.0033 | 0.0022 | 0.0022 | 0.0033 | 0.0044 | 0.0022 | 0.0022 | 0.0022 | 0.0022 | 0.0022
000002215 | 0.0011 | 0.0011 | 0.0011 | 0.0011 | 0.0011 | 0.0011 | 0.0011 | 0.0044 | 0.0121 | 0.0044 | 0.0044 | 0.0088 | 0.0088 | 0.0066 | 0.0033 | 0.0033 | 0.0033 | 0.0033 | 0.0022 | 0.0022 | 0.0022 | 0.0022 | 0.0044 | 0.0011
000002216 | 0 | 0 | 0 | 0 | 0 | 0 | 0 | 0 | 0 | 0 | 0 | 0 | 0 | 0 | 0 | 0 | 0 | 0 | 0 | 0 | 0 | 0 | 0 | 0
000002217 | 0 | 0 | 0 | 0 | 0 | 0 | 0.0011 | 0.0011 | 0.0044 | 0.0022 | 0.0022 | 0.0033 | 0.0033 | 0.0022 | 0.0033 | 0.0033 | 0.0022 | 0.0066 | 0.0044 | 0 | 0.0011 | 0.0011 | 0.0011 | 0
000002301 | 0.4279 | 0.1353 | 0.0011 | 0 | 0 | 0.0066 | 0.0055 | 0.0165 | 0.0264 | 0.0341 | 0.0341 | 0.0176 | 0.0187 | 0.033 | 0.033 | 0.0209 | 0.0088 | 0.0099 | 0.022 | 0.0066 | 0.011 | 0.0154 | 0.0044 | 0.3267
000002302 | 0.0715 | 0.1485 | 0.11 | 0.0671 | 0.0407 | 0.0264 | 0.0286 | 0.0363 | 0.0154 | 0.0077 | 0.0088 | 0.0176 | 0.0143 | 0.0154 | 0.0154 | 0.0154 | 0.0055 | 0.0066 | 0.0066 | 0.0066 | 0.0055 | 0.0055 | 0.0143 | 0.0341
000002304 | 0 | 0 | 0 | 0 | 0 | 0 | 0.0011 | 0.0011 | 0.0022 | 0.0044 | 0.0066 | 0.0077 | 0.0022 | 0.0022 | 0.0022 | 0.0033 | 0.0011 | 0.0033 | 0.0022 | 0.0011 | 0.0011 | 0.0011 | 0 | 0
000002305 | 0 | 0 | 0 | 0 | 0 | 0 | 0 | 0 | 0.0011 | 0.0033 | 0.0011 | 0.0011 | 0.0011 | 0 | 0 | 0 | 0 | 0 | 0 | 0 | 0 | 0 | 0 | 0
000002306 | 0 | 0 | 0 | 0 | 0 | 0 | 0 | 0 | 0 | 0 | 0 | 0 | 0 | 0 | 0 | 0 | 0 | 0 | 0 | 0 | 0 | 0 | 0 | 0
000002307 | 0.0363 | 0.0792 | 0.0088 | 0.0055 | 0.011 | 0.022 | 0.0253 | 0.0363 | 0.0616 | 0.0627 | 0.0407 | 0.0143 | 0.0044 | 0.0088 | 0.0132 | 0.0066 | 0.0044 | 0.011 | 0.0066 | 0.0066 | 0.0077 | 0.0143 | 0.0297 | 0.0165
000002310 | 0 | 0 | 0 | 0 | 0 | 0 | 0 | 0 | 0 | 0 | 0 | 0 | 0 | 0 | 0 | 0 | 0 | 0 | 0 | 0 | 0 | 0 | 0 | 0
000002401 | 0 | 0 | 0 | 0 | 0 | 0 | 0.0011 | 0.0044 | 0.0055 | 0.0055 | 0.0033 | 0.0044 | 0.0033 | 0.0022 | 0.0011 | 0.0011 | 0.0022 | 0.0066 | 0.0066 | 0.0033 | 0.0033 | 0.0011 | 0.0011 | 0
000002402 | 0.0066 | 0.0066 | 0.0055 | 0.0055 | 0.0055 | 0.0055 | 0.0066 | 0.0088 | 0.0143 | 0.0308 | 0.0319 | 0.0275 | 0.022 | 0.0286 | 0.0363 | 0.0319 | 0.0209 | 0.0242 | 0.0209 | 0.0165 | 0.0165 | 0.0143 | 0.0143 | 0.0143
000002501 | 0 | 0 | 0 | 0 | 0 | 0 | 0 | 0 | 0 | 0 | 0 | 0 | 0 | 0 | 0.0022 | 0.0055 | 0 | 0 | 0 | 0 | 0 | 0 | 0 | 0
000002502 | 0.0099 | 0.0704 | 0.0143 | 0.0011 | 0.2145 | 0.0385 | 0.0077 | 0 | 0 | 0 | 0 | 0 | 0 | 0 | 0.0011 | 0.0099 | 0.0792 | 0.0209 | 0.0088 | 0 | 0.0022 | 0.2057 | 0 | 0.022
000002504 | 0.1309 | 0.0033 | 0.0022 | 0.0022 | 0.0451 | 0.4257 | 0.4752 | 0.2783 | 0.022 | 0.011 | 0.011 | 0.0066 | 0.0055 | 0.0077 | 0.0121 | 0.0055 | 0.0066 | 0.0077 | 0.0066 | 0.0088 | 0.0066 | 0.0605 | 0.5456 | 0.4796
000002505 | 0 | 0 | 0 | 0 | 0 | 0 | 0.0011 | 0.0011 | 0.0022 | 0.0022 | 0.0022 | 0.0022 | 0.0033 | 0.0044 | 0.0011 | 0.0022 | 0.0022 | 0.0022 | 0.0044 | 0.0022 | 0.0011 | 0.0011 | 0 | 0
000002506 | 0.0022 | 0 | 0.0011 | 0.0011 | 0.0044 | 0.1078 | 0.0022 | 0.0022 | 0.0088 | 0.0132 | 0.011 | 0.0781 | 0.0253 | 0.0099 | 0.0121 | 0.0209 | 0.0066 | 0.0011 | 0.0033 | 0.0088 | 0.0011 | 0.2211 | 0.0044 | 0.0022
000002507 | 0 | 0 | 0 | 0 | 0.0022 | 0.1639 | 0.1551 | 0.0033 | 0.0297 | 0.0011 | 0.0022 | 0.0044 | 0.2739 | 0.0011 | 0.0022 | 0.0033 | 0.011 | 0.0011 | 0 | 0 | 0.2233 | 0.1089 | 0.022 | 0
000002508 | 0.0022 | 0.0022 | 0.0022 | 0.0022 | 0.0011 | 0.0022 | 0.0099 | 0.0253 | 0.0143 | 0.0165 | 0.0143 | 0.0099 | 0.0066 | 0.0077 | 0.0121 | 0.0165 | 0.0198 | 0.0143 | 0.011 | 0.0121 | 0.0077 | 0.0044 | 0.0033 | 0.0033
000002509 | 0.2398 | 0 | 0 | 0.0968 | 0.3245 | 0.0407 | 0.0022 | 0.0011 | 0.0132 | 0.0165 | 0.0154 | 0.0121 | 0.0154 | 0.0132 | 0.0187 | 0.0176 | 0.0066 | 0.0132 | 0.0011 | 0 | 0 | 0 | 0 | 0.2398
000002510 | 0 | 0.0011 | 0.0011 | 0 | 0 | 0 | 0.0011 | 0.0275 | 0.0022 | 0.0176 | 0.0077 | 0.0066 | 0.0022 | 0.0011 | 0.0011 | 0.0022 | 0.0011 | 0.0011 | 0.0011 | 0.0022 | 0.0011 | 0.0011 | 0.0011 | 0
000002511 | 0.0011 | 0.0011 | 0.0011 | 0.0011 | 0.0011 | 0.0011 | 0.0011 | 0.0011 | 0.0011 | 0.0022 | 0.0011 | 0.0011 | 0.0011 | 0.0011 | 0.0022 | 0.0022 | 0.0011 | 0.0011 | 0.0011 | 0.0011 | 0.0011 | 0.0011 | 0.0011 | 0.0011
000002512 | 0 | 0 | 0 | 0 | 0 | 0 | 0.0011 | 0.0022 | 0.0044 | 0.0066 | 0.0154 | 0.0044 | 0.0033 | 0.0033 | 0.0022 | 0.0022 | 0.0055 | 0.0033 | 0.0033 | 0.0022 | 0.0044 | 0.0088 | 0.0066 | 0.0011
000002513 | 0.0077 | 0.0088 | 0.0088 | 0.0088 | 0.0077 | 0.0066 | 0.0088 | 0.0099 | 0.011 | 0.0121 | 0.0121 | 0.011 | 0.011 | 0.0121 | 0.0121 | 0.0121 | 0.011 | 0.011 | 0.011 | 0.011 | 0.011 | 0.0099 | 0.0088 | 0.0077
000002516 | 0.0022 | 0.0011 | 0.0011 | 0.0011 | 0.0011 | 0.0264 | 0.0297 | 0.0044 | 0.0066 | 0.0088 | 0.0253 | 0.0253 | 0.0121 | 0.0286 | 0.0385 | 0.1078 | 0.0077 | 0.0968 | 0.0352 | 0.0088 | 0.0044 | 0.0077 | 0.0198 | 0.0209
000002517 | 0.0011 | 0.0011 | 0.0022 | 0.0011 | 0.0022 | 0.0011 | 0.0011 | 0.0011 | 0.0011 | 0.0033 | 0.0044 | 0.0022 | 0.0011 | 0.0011 | 0.0011 | 0.0033 | 0.0033 | 0.0011 | 0.0011 | 0.0011 | 0.0011 | 0 | 0 | 0.0011
000002518 | 0 | 0 | 0 | 0 | 0 | 0 | 0.0022 | 0.0099 | 0.0099 | 0.0077 | 0.0066 | 0.0066 | 0.0033 | 0.0055 | 0.0055 | 0.0077 | 0.0055 | 0.0088 | 0.0044 | 0.0077 | 0.0044 | 0.0022 | 0.0011 | 0.0011
000002519 | 0 | 0 | 0 | 0 | 0 | 0 | 0.0022 | 0.0011 | 0.0011 | 0.0121 | 0.0088 | 0.0132 | 0.0033 | 0.0099 | 0.0044 | 0.0011 | 0 | 0.0099 | 0 | 0 | 0 | 0 | 0 | 0.0044
000002520 | 0 | 0 | 0 | 0 | 0 | 0 | 0 | 0.0011 | 0.0033 | 0.0143 | 0.0055 | 0.0275 | 0.0066 | 0.0077 | 0.044 | 0.0308 | 0.0011 | 0.0011 | 0 | 0 | 0 | 0 | 0 | 0
000002521 | 0.1683 | 0.2673 | 0.1958 | 0.0891 | 0.0869 | 0.2453 | 0.1364 | 0.0198 | 0.022 | 0.0264 | 0.0231 | 0.0242 | 0.0231 | 0.022 | 0.022 | 0.0187 | 0.0231 | 0.0198 | 0.0198 | 0.0198 | 0.0198 | 0.0473 | 0.1111 | 0.0869
000002522 | 0 | 0 | 0 | 0 | 0 | 0 | 0 | 0 | 0.0011 | 0.0022 | 0.0022 | 0.0011 | 0.0022 | 0.0033 | 0.0033 | 0.0022 | 0.0011 | 0.0022 | 0 | 0.0011 | 0 | 0.0011 | 0.0011 | 0
000002523 | 0 | 0 | 0 | 0.341 | 0.297 | 0.0385 | 0.0011 | 0.0011 | 0.0143 | 0.0022 | 0.011 | 0.0143 | 0.0033 | 0.0088 | 0.0088 | 0.0231 | 0.0022 | 0.0011 | 0 | 0.0022 | 0.0011 | 0 | 0 | 0
000002524 | 0.0011 | 0 | 0 | 0 | 0.0011 | 0.121 | 0.3399 | 0.0033 | 0.0044 | 0.0055 | 0.0044 | 0.0033 | 0.0022 | 0.0198 | 0.0055 | 0.0033 | 0.0033 | 0.0033 | 0.0033 | 0.0022 | 0.0033 | 0.4565 | 0.0022 | 0.0033
000002525 | 0.0165 | 0.0176 | 0.0176 | 0.0165 | 0.0154 | 0.0154 | 0.0198 | 0.0187 | 0.0187 | 0.0209 | 0.0231 | 0.022 | 0.0187 | 0.0187 | 0.0187 | 0.0187 | 0.0209 | 0.0209 | 0.0198 | 0.0198 | 0.0187 | 0.0176 | 0.0165 | 0.0143
000002526 | 0.0198 | 0.0209 | 0.0209 | 0.0198 | 0.0176 | 0.0319 | 0.0286 | 0.0374 | 0.0407 | 0.044 | 0.0561 | 0.0539 | 0.0517 | 0.0506 | 0.055 | 0.0275 | 0.0275 | 0.0242 | 0.0253 | 0.0385 | 0.0308 | 0.0341 | 0.0253 | 0.0176
000002527 | 0.0022 | 0.0033 | 0.0066 | 0.0022 | 0.0044 | 0.0022 | 0.0055 | 0.0198 | 0.0176 | 0.0165 | 0.0132 | 0.0143 | 0.0088 | 0.011 | 0.0198 | 0.0176 | 0.0187 | 0.0154 | 0.0088 | 0.0033 | 0.0033 | 0.0033 | 0.0022 | 0.0022
000002528 | 0.0011 | 0.0011 | 0.0011 | 0.0011 | 0 | 0 | 0.0011 | 0.0033 | 0.0033 | 0.0033 | 0.0044 | 0.0033 | 0.0033 | 0.0022 | 0.0022 | 0.0022 | 0.0011 | 0.0011 | 0.0022 | 0.0022 | 0.0022 | 0.0011 | 0 | 0
000002529 | 0 | 0.0011 | 0 | 0 | 0 | 0 | 0 | 0.0022 | 0.0022 | 0.0033 | 0.0033 | 0.0033 | 0.0022 | 0.0022 | 0.0022 | 0.0011 | 0.0011 | 0.0033 | 0.0055 | 0.0022 | 0.0022 | 0.0011 | 0.0011 | 0.0011
000002530 | 0.0132 | 0.0979 | 0.0979 | 0.0121 | 0.3399 | 0.3135 | 0.2189 | 0.0066 | 0.0066 | 0.0077 | 0.0088 | 0.0088 | 0.0088 | 0.0099 | 0.0099 | 0.0099 | 0.0099 | 0.0088 | 0.0088 | 0.0099 | 0.0088 | 0.0077 | 0.0066 | 0.0033
000002532 | 0 | 0 | 0 | 0 | 0 | 0 | 0 | 0 | 0 | 0 | 0 | 0 | 0 | 0 | 0 | 0 | 0 | 0 | 0 | 0 | 0 | 0 | 0 | 0
000002533 | 0 | 0 | 0 | 0 | 0.0011 | 0 | 0.0044 | 0.0055 | 0.0022 | 0.0011 | 0.0033 | 0.0011 | 0.0055 | 0.0011 | 0.0011 | 0.0011 | 0.0022 | 0.0044 | 0.0055 | 0.0011 | 0.0066 | 0.0022 | 0.0022 | 0
000002534 | 0.0022 | 0.0253 | 0.385 | 0.473 | 0.4125 | 0.0022 | 0.0022 | 0.0033 | 0.0044 | 0.0044 | 0.0066 | 0.0055 | 0.0077 | 0.022 | 0.0088 | 0.0044 | 0.0044 | 0.0033 | 0.0033 | 0.0033 | 0.0033 | 0.0033 | 0.0033 | 0.0022
000002535 | 0.1364 | 0.1573 | 0.0132 | 0.0044 | 0.1045 | 0.0825 | 0.1221 | 0.1485 | 0.0165 | 0.0088 | 0.0187 | 0.0055 | 0.0044 | 0.0044 | 0.0044 | 0.0022 | 0.0022 | 0.0044 | 0.0033 | 0.0033 | 0.0022 | 0.0011 | 0.1144 | 0.0924
000002536 | 0.0682 | 0 | 0 | 0 | 0 | 0.0968 | 0 | 0 | 0 | 0.0022 | 0.0055 | 0.0044 | 0 | 0.0022 | 0.0022 | 0.0968 | 0 | 0 | 0 | 0 | 0 | 0 | 0 | 0.1815
000002537 | 0 | 0 | 0 | 0 | 0 | 0 | 0.0011 | 0.0022 | 0.0033 | 0.0099 | 0.0055 | 0 | 0.0011 | 0.0011 | 0 | 0.0011 | 0.0055 | 0.011 | 0.0066 | 0.0011 | 0.0011 | 0.0011 | 0 | 0
000002538 | 0.0011 | 0.0022 | 0.0022 | 0.0484 | 0.0594 | 0.0374 | 0.0231 | 0.0143 | 0.0132 | 0.0154 | 0.0121 | 0.0077 | 0.0055 | 0.0055 | 0.0044 | 0.0055 | 0.0055 | 0.0154 | 0.0022 | 0.0011 | 0.0011 | 0.0506 | 0.0693 | 0.0066
000002601 | 0.0044 | 0.0044 | 0.0044 | 0.0044 | 0.0044 | 0.0033 | 0.0044 | 0.0044 | 0.0055 | 0.0055 | 0.0066 | 0.0055 | 0.0055 | 0.0044 | 0.0055 | 0.0066 | 0.0055 | 0.0066 | 0.0066 | 0.0066 | 0.0055 | 0.0044 | 0.0044 | 0.0044
000002602 | 0.0011 | 0 | 0 | 0 | 0 | 0 | 0.0011 | 0.0033 | 0.0055 | 0.0055 | 0.0011 | 0.0022 | 0.0055 | 0.0022 | 0.0033 | 0.0044 | 0.0011 | 0.0022 | 0.0022 | 0.0011 | 0.0011 | 0.0011 | 0.0022 | 0.0011
000002603 | 0 | 0 | 0 | 0 | 0 | 0 | 0 | 0 | 0 | 0 | 0 | 0 | 0 | 0 | 0 | 0 | 0 | 0 | 0 | 0 | 0 | 0 | 0 | 0
000002604 | 0 | 0 | 0 | 0 | 0 | 0 | 0 | 0.0033 | 0.0055 | 0.0066 | 0.0022 | 0.0022 | 0.0011 | 0.0011 | 0 | 0.0011 | 0.0011 | 0.0011 | 0.0011 | 0.0011 | 0 | 0 | 0.0011 | 0.0011
000002605 | 0.0946 | 0 | 0 | 0 | 0.1782 | 0.2079 | 0.264 | 0.1705 | 0.1012 | 0.1507 | 0.0396 | 0.0044 | 0.0187 | 0.0275 | 0.022 | 0.0275 | 0.0165 | 0.099 | 0.1023 | 0.1386 | 0.0385 | 0.1936 | 0.2244 | 0.2761
000002606 | 0 | 0 | 0 | 0 | 0 | 0 | 0.0077 | 0.0374 | 0.0121 | 0.0033 | 0.0099 | 0.011 | 0.0099 | 0.0132 | 0.0143 | 0.0099 | 0.0088 | 0.0209 | 0.0121 | 0.0022 | 0 | 0.0033 | 0.0033 | 0
000002607 | 0.1562 | 0.0044 | 0.0022 | 0.0011 | 0.1056 | 0.1584 | 0.1309 | 0.1419 | 0.2068 | 0.1133 | 0.0055 | 0.0066 | 0.0055 | 0.0088 | 0.0055 | 0.0044 | 0.0077 | 0.0088 | 0.0099 | 0.0077 | 0.0044 | 0.0649 | 0.2959 | 0.209
000002608 | 0 | 0 | 0 | 0.066 | 0.2904 | 0.0187 | 0.0011 | 0.0088 | 0.0066 | 0.0077 | 0.0154 | 0.0198 | 0.0209 | 0.0561 | 0.0143 | 0.0088 | 0.0132 | 0.0033 | 0.0033 | 0.0022 | 0.0022 | 0.0044 | 0.0022 | 0
000002609 | 0.0044 | 0.0033 | 0.0033 | 0.0022 | 0.0022 | 0.132 | 0.1221 | 0.0187 | 0.0154 | 0.011 | 0.0077 | 0.0077 | 0.0088 | 0.0066 | 0.0176 | 0.0176 | 0.0088 | 0.0044 | 0.0033 | 0.0033 | 0.2541 | 0.0231 | 0.0088 | 0.0055
000002610 | 0.1342 | 0.2827 | 0.0033 | 0.0033 | 0.0033 | 0.0033 | 0.0033 | 0.0418 | 0.0957 | 0.0044 | 0.0044 | 0.0044 | 0.0044 | 0.0055 | 0.132 | 0.2739 | 0.0033 | 0.0044 | 0.0033 | 0.0044 | 0.0033 | 0.0473 | 0.1056 | 0.0033
000002611 | 0.0132 | 0.0044 | 0.0033 | 0.0033 | 0.011 | 0.0143 | 0.0055 | 0.0132 | 0.0385 | 0.0352 | 0.0297 | 0.0253 | 0.022 | 0.0132 | 0.0099 | 0.0308 | 0.0286 | 0.0077 | 0.0055 | 0.0055 | 0.0044 | 0.0044 | 0.0154 | 0.0374
000002612 | 0.0022 | 0.0033 | 0.0022 | 0.0022 | 0.0022 | 0.0022 | 0.0022 | 0.0022 | 0.0055 | 0.0099 | 0.0099 | 0.0132 | 0.0066 | 0.0132 | 0.0154 | 0.0077 | 0.0055 | 0.0055 | 0.0044 | 0.0044 | 0.0044 | 0.0033 | 0.0033 | 0.0022
000002613 | 0 | 0 | 0 | 0 | 0 | 0 | 0 | 0 | 0 | 0.0011 | 0.0011 | 0.0011 | 0 | 0.0011 | 0.0022 | 0 | 0 | 0 | 0.0011 | 0 | 0 | 0 | 0 | 0
000002614 | 0.0022 | 0.3025 | 0.4543 | 0.5225 | 0.0363 | 0.0022 | 0.0022 | 0.0154 | 0.0033 | 0.0022 | 0.0022 | 0.0088 | 0.0022 | 0.0154 | 0.0143 | 0.0044 | 0.0044 | 0.0033 | 0.0033 | 0.0033 | 0.0033 | 0.0033 | 0.0022 | 0.0077
000002615 | 0 | 0.1903 | 0.1694 | 0 | 0.1034 | 0.2838 | 0.1947 | 0.0121 | 0.0121 | 0.022 | 0.0517 | 0.2079 | 0.1716 | 0 | 0.0022 | 0.0154 | 0.0154 | 0.0517 | 0.0055 | 0.0011 | 0.0011 | 0.0979 | 0.2893 | 0.1936
000002616 | 0.0077 | 0.0033 | 0.0044 | 0.0033 | 0.0055 | 0.0022 | 0.0044 | 0.0077 | 0.0165 | 0.0275 | 0.0154 | 0.0132 | 0.0077 | 0.0099 | 0.0077 | 0.0121 | 0.0077 | 0.0088 | 0.0066 | 0.0033 | 0.0033 | 0.0044 | 0.0066 | 0.0055
000002617 | 0.0033 | 0.0165 | 0.0077 | 0.0055 | 0.0209 | 0.0099 | 0.0044 | 0.0231 | 0.0088 | 0.0033 | 0.011 | 0.011 | 0.0121 | 0.0121 | 0.0121 | 0.0132 | 0.011 | 0.0121 | 0.0121 | 0.0121 | 0.011 | 0.0209 | 0.0066 | 0.0165
000002618 | 0 | 0 | 0 | 0 | 0 | 0 | 0 | 0 | 0 | 0 | 0 | 0 | 0 | 0 | 0 | 0 | 0 | 0 | 0 | 0 | 0 | 0 | 0 | 0
000002619 | 0.0066 | 0.0066 | 0.0066 | 0.0066 | 0.0055 | 0.0066 | 0.0055 | 0.0077 | 0.0077 | 0.0088 | 0.0099 | 0.0077 | 0.0077 | 0.0066 | 0.0077 | 0.0088 | 0.0088 | 0.0077 | 0.0088 | 0.0066 | 0.0099 | 0.0077 | 0.0066 | 0.0066
000002620 | 0.0022 | 0 | 0.0011 | 0 | 0.0022 | 0.0011 | 0.0022 | 0 | 0.0011 | 0.0022 | 0.0902 | 0.0033 | 0.0055 | 0.0132 | 0.0121 | 0.0033 | 0.0022 | 0.0055 | 0.0011 | 0 | 0.0011 | 0 | 0.0011 | 0
000002621 | 0.2134 | 0.0011 | 0.0011 | 0.0011 | 0.0011 | 0.165 | 0.0033 | 0.0044 | 0.0055 | 0.0077 | 0.0066 | 0.0055 | 0.22 | 0.0044 | 0.0088 | 0.0077 | 0.0088 | 0.0044 | 0.0033 | 0.0022 | 0.0022 | 0.0011 | 0.0022 | 0.1705
000002622 | 0 | 0 | 0 | 0 | 0 | 0 | 0 | 0 | 0.0055 | 0.0011 | 0.0011 | 0.0033 | 0 | 0.0066 | 0.0077 | 0 | 0.0011 | 0 | 0.0011 | 0 | 0 | 0 | 0 | 0
000002623 | 0 | 0.3971 | 0.4367 | 0.3278 | 0 | 0.0011 | 0.2233 | 0.0946 | 0.0077 | 0.0176 | 0.0165 | 0.0077 | 0.0022 | 0.0055 | 0.0132 | 0.0099 | 0.0055 | 0.0044 | 0.0121 | 0.0033 | 0.0011 | 0.0011 | 0.2167 | 0
000002625 | 0.3267 | 0.0121 | 0.0022 | 0 | 0 | 0 | 0.3333 | 0.0484 | 0.0209 | 0.0033 | 0.0066 | 0.0198 | 0.0308 | 0.0143 | 0.0033 | 0.0022 | 0.0066 | 0.0011 | 0.0022 | 0.0044 | 0.0022 | 0.0022 | 0.0011 | 0.1485
000002626 | 0 | 0 | 0 | 0.2123 | 0.3553 | 0.2849 | 0.0704 | 0.0176 | 0.011 | 0.0099 | 0.011 | 0.0099 | 0.0154 | 0.0143 | 0.0132 | 0.0077 | 0.0055 | 0.0088 | 0.0022 | 0.0011 | 0.0011 | 0.0033 | 0.0011 | 0.0011
000002627 | 0.0814 | 0.0044 | 0.0033 | 0.0022 | 0.0055 | 0.176 | 0.0022 | 0.0033 | 0.0055 | 0.0033 | 0.0044 | 0.0066 | 0.0836 | 0.0044 | 0.0033 | 0.0044 | 0.0044 | 0.0044 | 0.0033 | 0.0011 | 0.0022 | 0.0176 | 0.0077 | 0.1837
000002628 | 0 | 0 | 0 | 0 | 0 | 0 | 0.0803 | 0.0539 | 0.0011 | 0.0022 | 0.0011 | 0.0011 | 0.0011 | 0.0011 | 0.0011 | 0.0011 | 0.0011 | 0.0022 | 0.0022 | 0.0011 | 0.0011 | 0.0022 | 0.1232 | 0.0264
000002629 | 0.0022 | 0.0022 | 0.0022 | 0.0022 | 0.0022 | 0.0022 | 0.0077 | 0.0319 | 0.0264 | 0.0253 | 0.0319 | 0.0132 | 0.0066 | 0.0077 | 0.0044 | 0.0121 | 0.0198 | 0.0121 | 0.0066 | 0.0055 | 0.0055 | 0.0066 | 0.0022 | 0.0022
000002630 | 0.0022 | 0.0022 | 0.0022 | 0.3058 | 0.627 | 0.5104 | 0.0033 | 0.0055 | 0.0044 | 0.0066 | 0.0319 | 0.6314 | 0.3685 | 0.0143 | 0.0319 | 0.0132 | 0.0055 | 0.0011 | 0 | 0 | 0.0011 | 0.0011 | 0.3454 | 0.165
000002631 | 0.0077 | 0.0033 | 0.3124 | 0.2145 | 0.0253 | 0.2552 | 0.0374 | 0.0121 | 0.0088 | 0.0121 | 0.0165 | 0.0066 | 0.0055 | 0.011 | 0.0055 | 0.0011 | 0.0088 | 0.0011 | 0.3091 | 0.2002 | 0.0132 | 0.0099 | 0.2486 | 0.0627
000002632 | 0.0022 | 0.0055 | 0.0187 | 0.0044 | 0.0022 | 0.0044 | 0.011 | 0.3685 | 0.0737 | 0.0088 | 0.0066 | 0.0055 | 0.0044 | 0.0154 | 0.022 | 0.0187 | 0.0055 | 0.0044 | 0.0055 | 0.0044 | 0.0033 | 0.0022 | 0.0033 | 0.0033
000002633 | 0.0011 | 0.0011 | 0.0011 | 0.0011 | 0.5412 | 0.2167 | 0.0033 | 0.0044 | 0.0154 | 0.0132 | 0.0176 | 0.0044 | 0.0033 | 0.0077 | 0.0077 | 0.0099 | 0.0363 | 0.0231 | 0.0066 | 0.0022 | 0.0022 | 0.0022 | 0.5324 | 0.231
000002634 | 0.0055 | 0.0066 | 0.0066 | 0.1958 | 0.2706 | 0.1232 | 0.0429 | 0.0187 | 0.0154 | 0.0132 | 0.0187 | 0.0143 | 0.2387 | 0.1034 | 0.0253 | 0.0297 | 0.044 | 0.0341 | 0.0187 | 0.0132 | 0.011 | 0.0132 | 0.0099 | 0.0055
000002635 | 0.0011 | 0 | 0 | 0 | 0 | 0 | 0.0011 | 0.0022 | 0.0022 | 0.0033 | 0.0044 | 0.0033 | 0.0022 | 0.0033 | 0.0033 | 0.0055 | 0.0033 | 0.0055 | 0.0022 | 0.0011 | 0.0011 | 0.0011 | 0.0011 | 0.0011
000002636 | 0.0847 | 0.1518 | 0.0088 | 0 | 0.0066 | 0.0539 | 0.176 | 0.0418 | 0.0242 | 0.0198 | 0.0209 | 0.0044 | 0.0011 | 0.0011 | 0.0033 | 0.0033 | 0 | 0.0165 | 0.0297 | 0.0033 | 0.0011 | 0.0022 | 0.0451 | 0.0396
000002638 | 0.011 | 0.011 | 0.011 | 0.011 | 0.011 | 0.011 | 0.0132 | 0.0077 | 0.0099 | 0.0055 | 0.0121 | 0.0099 | 0.0066 | 0.0055 | 0.011 | 0.0066 | 0.0132 | 0.0132 | 0.0121 | 0.0121 | 0.0121 | 0.0121 | 0.011 | 0.011
000002639 | 0 | 0 | 0 | 0 | 0 | 0.0011 | 0.0011 | 0.0022 | 0.0066 | 0.0044 | 0.0055 | 0.0022 | 0.0055 | 0.0033 | 0.0033 | 0.0055 | 0.0055 | 0.0165 | 0.011 | 0.0033 | 0.0033 | 0.0033 | 0.0011 | 0.0011
000002641 | 0 | 0 | 0.033 | 0.1705 | 0.0407 | 0.1144 | 0.0374 | 0.0022 | 0.0121 | 0.0044 | 0.0759 | 0.2739 | 0.0616 | 0.0165 | 0.0198 | 0.0055 | 0.0044 | 0.0033 | 0.0011 | 0.0594 | 0.077 | 0.1496 | 0.1078 | 0.0011
000002642 | 0.0011 | 0.0044 | 0 | 0.0044 | 0 | 0.0011 | 0.0022 | 0.0077 | 0.0055 | 0.0077 | 0.0066 | 0.0055 | 0.0055 | 0.0055 | 0.0033 | 0.0077 | 0.0088 | 0.0088 | 0.0088 | 0.0033 | 0.0033 | 0.0066 | 0.0022 | 0.0044
000002643 | 0 | 0 | 0 | 0 | 0 | 0 | 0.0011 | 0.0011 | 0.0022 | 0.0022 | 0.0011 | 0.0011 | 0 | 0.0011 | 0 | 0.0011 | 0.0011 | 0.0011 | 0 | 0 | 0 | 0.0011 | 0.0011 | 0
000002645 | 0.0033 | 0.0011 | 0.0022 | 0.0022 | 0 | 0.0022 | 0.0033 | 0.0088 | 0.0022 | 0.0044 | 0.0044 | 0.0022 | 0.0022 | 0.0033 | 0.0011 | 0.0033 | 0.0022 | 0.0033 | 0.0022 | 0.0011 | 0.0011 | 0.0011 | 0.0033 | 0.0033
000002701 | 0.55 | 0.385 | 0.0264 | 0.0022 | 0 | 0 | 0.0286 | 0.0759 | 0.0539 | 0.0715 | 0.0671 | 0.022 | 0.1122 | 0.4323 | 0.5434 | 0.3817 | 0.0495 | 0.0088 | 0 | 0 | 0 | 0.2321 | 0.2354 | 0.4389
000002702 | 0 | 0 | 0 | 0.6578 | 0.3245 | 0.0011 | 0.407 | 0.0011 | 0.0011 | 0 | 0.0132 | 0.022 | 0.0011 | 0.0055 | 0.0044 | 0.0011 | 0.0044 | 0.0055 | 0.0022 | 0.0022 | 0.0022 | 0.0011 | 0 | 0.407
000002703 | 0.0033 | 0.0022 | 0.0022 | 0.0022 | 0.0022 | 0.0022 | 0.0044 | 0.0066 | 0.0077 | 0.0055 | 0.0044 | 0.0033 | 0.0033 | 0.0022 | 0.0022 | 0.0033 | 0.0022 | 0.0033 | 0.0044 | 0.0044 | 0.0022 | 0.0033 | 0.0022 | 0.0022
000002704 | 0 | 0 | 0 | 0 | 0 | 0 | 0 | 0 | 0 | 0 | 0 | 0 | 0 | 0 | 0 | 0 | 0 | 0 | 0 | 0 | 0 | 0 | 0 | 0
000002705 | 0 | 0 | 0 | 0 | 0 | 0 | 0.0033 | 0.0011 | 0.0011 | 0 | 0 | 0.0011 | 0.0011 | 0 | 0 | 0.0044 | 0.0022 | 0.0022 | 0.0011 | 0 | 0 | 0.0033 | 0 | 0
000002706 | 0 | 0 | 0 | 0 | 0 | 0 | 0 | 0 | 0 | 0 | 0 | 0 | 0 | 0 | 0 | 0 | 0 | 0 | 0 | 0 | 0 | 0 | 0 | 0
000002707 | 0.0011 | 0.0011 | 0.0011 | 0.0011 | 0.0011 | 0.0011 | 0.0011 | 0.0011 | 0.0011 | 0.0033 | 0.0033 | 0.0011 | 0.0011 | 0.0011 | 0.0022 | 0.0033 | 0.0022 | 0.0011 | 0.0011 | 0.0011 | 0.0011 | 0.0011 | 0.0011 | 0.0011
000002708 | 0 | 0 | 0 | 0 | 0 | 0 | 0 | 0 | 0 | 0 | 0 | 0 | 0 | 0 | 0 | 0 | 0 | 0 | 0 | 0 | 0 | 0 | 0 | 0
000002709 | 0 | 0 | 0 | 0 | 0 | 0 | 0 | 0 | 0 | 0.0011 | 0.0055 | 0.0033 | 0.0011 | 0.0011 | 0.0011 | 0.0011 | 0 | 0 | 0 | 0 | 0 | 0 | 0 | 0
000002710 | 0 | 0 | 0 | 0 | 0 | 0 | 0 | 0 | 0 | 0 | 0 | 0 | 0 | 0 | 0 | 0 | 0 | 0 | 0 | 0 | 0 | 0 | 0 | 0
000002711 | 0 | 0 | 0 | 0 | 0 | 0.0055 | 0.2981 | 0.1408 | 0.0099 | 0.0077 | 0.0583 | 0.0913 | 0.0044 | 0.1716 | 0.0924 | 0.0957 | 0.0759 | 0.2838 | 0.1034 | 0 | 0 | 0.0011 | 0 | 0
000002712 | 0.2222 | 0.3355 | 0.2189 | 0.0099 | 0.0099 | 0.0979 | 0.3388 | 0.2926 | 0.0473 | 0.0121 | 0.0121 | 0.0143 | 0.0143 | 0.0132 | 0.0143 | 0.022 | 0.0275 | 0.0176 | 0.0143 | 0.0143 | 0.0154 | 0.011 | 0.011 | 0.0099
000002713 | 0 | 0 | 0 | 0 | 0 | 0 | 0 | 0.0033 | 0.0033 | 0.0033 | 0.0033 | 0.0022 | 0 | 0.0011 | 0.0022 | 0.0022 | 0.0011 | 0.0011 | 0.0011 | 0 | 0 | 0 | 0 | 0
000002714 | 0 | 0 | 0 | 0 | 0 | 0 | 0 | 0.0231 | 0.0495 | 0.0407 | 0.0187 | 0.1991 | 0.275 | 0.1023 | 0.0385 | 0.0275 | 0.011 | 0.1606 | 0.2937 | 0.2277 | 0.3025 | 0.1199 | 0 | 0
000002716 | 0.3245 | 0.3333 | 0.308 | 0.275 | 0.3674 | 0.1298 | 0.0869 | 0.0935 | 0.0253 | 0.0176 | 0.0187 | 0.0099 | 0.0066 | 0.0187 | 0.0407 | 0.0253 | 0.0187 | 0.022 | 0.0176 | 0.0176 | 0.0022 | 0.0044 | 0.0869 | 0.0979
000002717 | 0.0022 | 0.0242 | 0 | 0 | 0 | 0.0011 | 0.0033 | 0.0044 | 0.0077 | 0.0209 | 0.0088 | 0.0286 | 0.022 | 0.0044 | 0.0099 | 0.0077 | 0.0055 | 0.0132 | 0.0154 | 0.0099 | 0.0022 | 0.0011 | 0.0011 | 0.0011
000002719 | 0.22 | 0 | 0 | 0 | 0.2387 | 0.3751 | 0.2156 | 0.0011 | 0 | 0.022 | 0.0033 | 0.0033 | 0.0011 | 0.0022 | 0.0011 | 0.0022 | 0.0011 | 0.0011 | 0 | 0 | 0 | 0 | 0.2376 | 0.363
000002720 | 0 | 0 | 0 | 0 | 0 | 0 | 0 | 0 | 0 | 0 | 0 | 0 | 0 | 0 | 0 | 0 | 0 | 0 | 0 | 0 | 0 | 0 | 0 | 0
000002721 | 0 | 0 | 0 | 0 | 0 | 0 | 0 | 0 | 0.0022 | 0.0011 | 0 | 0.0011 | 0.0022 | 0.0011 | 0.0011 | 0.0011 | 0 | 0 | 0 | 0 | 0 | 0 | 0 | 0
000002723 | 0.0924 | 0 | 0 | 0 | 0.0011 | 0.308 | 0.0902 | 0.0627 | 0.0154 | 0.3399 | 0.2915 | 0.0242 | 0.0066 | 0.0077 | 0.0176 | 0.0121 | 0.0055 | 0.0088 | 0.0055 | 0.0033 | 0.1672 | 0.0022 | 0.0099 | 0.4136
000002724 | 0.0088 | 0.0088 | 0.0088 | 0.0088 | 0.0088 | 0.0088 | 0.0088 | 0.011 | 0.0132 | 0.0165 | 0.0176 | 0.0132 | 0.0143 | 0.0143 | 0.0143 | 0.0132 | 0.0121 | 0.0121 | 0.0154 | 0.0132 | 0.0099 | 0.0099 | 0.011 | 0.0099
000002725 | 0.0022 | 0.0033 | 0.0055 | 0.0022 | 0.0044 | 0.3102 | 0.3751 | 0.1936 | 0.0319 | 0.0308 | 0.0638 | 0.0946 | 0.055 | 0.0165 | 0.0121 | 0.011 | 0.0165 | 0.011 | 0.011 | 0.0132 | 0.0121 | 0.0066 | 0.0044 | 0.0044
000002726 | 0.0055 | 0 | 0 | 0 | 0 | 0 | 0.0066 | 0.0055 | 0.0209 | 0.022 | 0.0253 | 0.0088 | 0.011 | 0.0143 | 0.0297 | 0.0176 | 0.011 | 0.0044 | 0.0187 | 0.011 | 0.0033 | 0.0011 | 0.0077 | 0.0044
000002727 | 0.0858 | 0.0319 | 0.2761 | 0.5115 | 0.22 | 0.0363 | 0.0605 | 0.1815 | 0.1562 | 0.0495 | 0.0451 | 0.0572 | 0.0737 | 0.1276 | 0.088 | 0.0671 | 0.0803 | 0.0869 | 0.0968 | 0.1298 | 0.0913 | 0.0429 | 0.2739 | 0.3575
000002728 | 0.0352 | 0 | 0 | 0.0781 | 0.2695 | 0.3729 | 0.0154 | 0.0033 | 0.0066 | 0.0033 | 0.0022 | 0.0033 | 0.0055 | 0.0022 | 0.0055 | 0.0132 | 0.0198 | 0.0132 | 0.0099 | 0.0011 | 0.0011 | 0.0968 | 0.2398 | 0.3674
000002729 | 0.0198 | 0 | 0.0011 | 0 | 0.1859 | 0.473 | 0.0165 | 0.0077 | 0.0165 | 0.0187 | 0.0143 | 0.011 | 0.011 | 0.0143 | 0.0154 | 0.011 | 0.0187 | 0.0143 | 0.0066 | 0.0077 | 0.0044 | 0.0022 | 0.1815 | 0.4532
000002730 | 0 | 0 | 0 | 0 | 0 | 0 | 0.0011 | 0.0022 | 0.0022 | 0.0033 | 0.0055 | 0.0022 | 0.0011 | 0.0033 | 0.0033 | 0.0022 | 0.0022 | 0.0055 | 0.0011 | 0.0011 | 0.0011 | 0.0011 | 0.0011 | 0
000002731 | 0.0022 | 0.0022 | 0.0022 | 0.1969 | 0.0737 | 0.0022 | 0.0022 | 0.0022 | 0.1958 | 0.1045 | 0.0143 | 0.022 | 0.0264 | 0.0418 | 0.0495 | 0.0429 | 0.0121 | 0.0022 | 0.0022 | 0.0066 | 0.011 | 0.0033 | 0.0121 | 0.0022
000002732 | 0.1034 | 0.0352 | 0.0363 | 0.0341 | 0.0341 | 0.044 | 0.1034 | 0.0385 | 0.0462 | 0.0374 | 0.0517 | 0.0902 | 0.0825 | 0.055 | 0.0539 | 0.0858 | 0.0319 | 0.0616 | 0.0616 | 0.0605 | 0.055 | 0.0693 | 0.0352 | 0.0583
000002801 | 0 | 0 | 0 | 0 | 0 | 0.0011 | 0 | 0 | 0.0011 | 0.0011 | 0.0308 | 0.0341 | 0.0022 | 0.0066 | 0.0121 | 0.0044 | 0.0066 | 0.0011 | 0 | 0 | 0 | 0 | 0 | 0
000002802 | 0.3003 | 0.0132 | 0.0451 | 0.0011 | 0.0011 | 0.0011 | 0.0022 | 0.0066 | 0.0099 | 0.044 | 0.0616 | 0.0495 | 0.0253 | 0.0088 | 0.0231 | 0.0143 | 0.0121 | 0.011 | 0.0022 | 0.0022 | 0.0022 | 0.2937 | 0.3465 | 0.264
000002803 | 0.0011 | 0.0011 | 0 | 0.0011 | 0.0011 | 0 | 0.0011 | 0.0011 | 0.0066 | 0.0066 | 0.0088 | 0.0121 | 0.0143 | 0.0176 | 0.0044 | 0.0066 | 0.0044 | 0.0077 | 0.0044 | 0.0044 | 0.0033 | 0.0022 | 0.0011 | 0.0011
000002804 | 0.1738 | 0.0022 | 0.0011 | 0.0011 | 0.2156 | 0.4686 | 0.1738 | 0.0033 | 0.0055 | 0.0077 | 0.0209 | 0.0099 | 0.0033 | 0.0044 | 0.0055 | 0.0077 | 0.0165 | 0.0055 | 0.0044 | 0.0033 | 0.0022 | 0.0022 | 0.2178 | 0.4697
000002805 | 0 | 0 | 0.2882 | 0.3971 | 0 | 0.2277 | 0.2574 | 0.0011 | 0.0154 | 0.0132 | 0.0341 | 0.044 | 0.0297 | 0 | 0 | 0.0011 | 0 | 0 | 0.0011 | 0 | 0 | 0 | 0.2519 | 0.2607
000002806 | 0 | 0 | 0 | 0.0022 | 0.0011 | 0.0033 | 0.0022 | 0.0022 | 0.0099 | 0.0044 | 0.0044 | 0.0033 | 0.0033 | 0.0066 | 0.0022 | 0.0022 | 0.0011 | 0.0022 | 0 | 0 | 0 | 0 | 0.0044 | 0
000002807 | 0 | 0 | 0 | 0 | 0 | 0 | 0.0011 | 0.0022 | 0.0033 | 0.0033 | 0.0033 | 0.0033 | 0.0055 | 0.0033 | 0.0022 | 0.0022 | 0.0022 | 0.0011 | 0.0011 | 0.0011 | 0.0011 | 0.0022 | 0.0022 | 0.0011
000002808 | 0.0011 | 0.0011 | 0.0011 | 0.0022 | 0.1551 | 0.0979 | 0.2365 | 0 | 0.0044 | 0.0099 | 0.0209 | 0.011 | 0.0044 | 0.0055 | 0.0198 | 0.0143 | 0.0022 | 0.0033 | 0.1738 | 0.1078 | 0 | 0.2453 | 0 | 0.0033
000002809 | 0 | 0 | 0 | 0 | 0 | 0.0022 | 0.0033 | 0.0055 | 0.0044 | 0.0044 | 0.0044 | 0.0022 | 0.0022 | 0.0011 | 0.0011 | 0.0011 | 0.0033 | 0.0044 | 0.0022 | 0.0011 | 0.0011 | 0.0011 | 0 | 0
000002810 | 0.0011 | 0.0011 | 0.0011 | 0.0011 | 0.0011 | 0.0011 | 0.0011 | 0.0143 | 0.0231 | 0.0286 | 0.0077 | 0.0198 | 0.022 | 0.0022 | 0.0022 | 0.0132 | 0.0033 | 0.0044 | 0.0022 | 0.0022 | 0.0044 | 0.0022 | 0.0011 | 0.0011
000002811 | 0 | 0 | 0 | 0 | 0 | 0 | 0 | 0 | 0 | 0 | 0 | 0 | 0 | 0 | 0 | 0 | 0 | 0 | 0 | 0 | 0 | 0 | 0 | 0
000002812 | 0 | 0 | 0 | 0 | 0 | 0.0011 | 0.0033 | 0.0033 | 0.0033 | 0.0033 | 0.0022 | 0.0022 | 0.0011 | 0.0011 | 0.0011 | 0.0022 | 0.0022 | 0.0033 | 0.0011 | 0 | 0 | 0.0022 | 0.0011 | 0
000002813 | 0.0022 | 0.0022 | 0.0022 | 0.0033 | 0.0033 | 0.0033 | 0.0077 | 0.0209 | 0.0176 | 0.0066 | 0.0077 | 0.0077 | 0.0033 | 0.0044 | 0.0033 | 0.0033 | 0.0077 | 0.0066 | 0.0066 | 0.0077 | 0.0022 | 0.0044 | 0.0022 | 0.0022
000002814 | 0 | 0 | 0.0011 | 0 | 0.0022 | 0 | 0 | 0.0033 | 0.0088 | 0.0088 | 0.0077 | 0.0022 | 0.0033 | 0.0022 | 0.0044 | 0.0022 | 0.0033 | 0.0044 | 0.0044 | 0 | 0 | 0.0011 | 0.0011 | 0.0011
000002902 | 0 | 0 | 0 | 0 | 0 | 0 | 0 | 0 | 0 | 0 | 0 | 0 | 0 | 0 | 0 | 0 | 0 | 0 | 0 | 0 | 0 | 0 | 0 | 0
000002903 | 0 | 0 | 0 | 0 | 0 | 0 | 0 | 0 | 0 | 0 | 0 | 0 | 0 | 0 | 0 | 0 | 0 | 0 | 0 | 0 | 0 | 0 | 0 | 0
000002904 | 0 | 0 | 0 | 0 | 0 | 0 | 0.0011 | 0.0033 | 0.0033 | 0.0033 | 0.0022 | 0.0033 | 0.0022 | 0.0011 | 0.0022 | 0.0033 | 0.0044 | 0.0033 | 0.0011 | 0.0011 | 0.0011 | 0.0011 | 0 | 0
000002905 | 0.0011 | 0.0011 | 0.0011 | 0 | 0 | 0 | 0.0022 | 0.0022 | 0.0011 | 0 | 0.0022 | 0.0022 | 0.0022 | 0.0033 | 0.0033 | 0.0011 | 0.0011 | 0 | 0.0011 | 0.0022 | 0.0011 | 0.0011 | 0.0011 | 0.0011
000002906 | 0.1265 | 0.0011 | 0.1782 | 0.11 | 0.0011 | 0.099 | 0.3091 | 0.0044 | 0.0121 | 0.0011 | 0.0011 | 0.0033 | 0.0022 | 0.0363 | 0.0253 | 0.0044 | 0.0011 | 0.0077 | 0.022 | 0.0011 | 0 | 0 | 0.1166 | 0.1793
000002907 | 0.0286 | 0.0286 | 0.0286 | 0.0286 | 0.0308 | 0.0297 | 0.0022 | 0.0066 | 0.0143 | 0.011 | 0.0088 | 0.0077 | 0.0099 | 0.0352 | 0.0451 | 0.0418 | 0.0352 | 0.0308 | 0.0297 | 0.0286 | 0.0286 | 0.0286 | 0.0286 | 0.0286
000002908 | 0.4653 | 0.1639 | 0.0088 | 0.341 | 0.4631 | 0.1771 | 0.0154 | 0.0121 | 0.0231 | 0.0528 | 0.022 | 0.0132 | 0.0143 | 0.0209 | 0.0308 | 0.0187 | 0.0264 | 0.033 | 0.011 | 0.0044 | 0.0132 | 0.0143 | 0.0176 | 0.3894
000002909 | 0 | 0 | 0 | 0 | 0 | 0 | 0 | 0 | 0 | 0 | 0 | 0 | 0 | 0 | 0 | 0 | 0 | 0 | 0 | 0 | 0 | 0 | 0 | 0
000003014 | 0.1639 | 0 | 0 | 0 | 0.0077 | 0.3322 | 0.1606 | 0.0748 | 0.0176 | 0.0297 | 0.1452 | 0.1001 | 0.033 | 0.0781 | 0.1529 | 0.1254 | 0.0704 | 0.0033 | 0 | 0.0044 | 0.0396 | 0.1155 | 0.0077 | 0.3333
000003021 | 0.0264 | 0.0264 | 0.0264 | 0.0264 | 0.0264 | 0.0253 | 0.0264 | 0.0264 | 0.0286 | 0.0297 | 0.0297 | 0.0308 | 0.0286 | 0.022 | 0.022 | 0.022 | 0.0231 | 0.0253 | 0.0264 | 0.0264 | 0.0264 | 0.0264 | 0.0264 | 0.0264
000003023 | 0.0264 | 0.0176 | 0.0231 | 0.0198 | 0.1562 | 0.473 | 0.1232 | 0.3905 | 0.0561 | 0.0473 | 0.0572 | 0.0517 | 0.3223 | 0.0385 | 0.0286 | 0.0264 | 0.0308 | 0.0319 | 0.0396 | 0.0407 | 0.0176 | 0.0253 | 0.1177 | 0.1089
000004003 | 0 | 0 | 0 | 0 | 0 | 0 | 0 | 0.0011 | 0.0022 | 0.0033 | 0.0033 | 0.0011 | 0 | 0.0011 | 0.0011 | 0 | 0 | 0.0022 | 0.0033 | 0 | 0 | 0 | 0 | 0.0011
000004005 | 0.0011 | 0.0011 | 0 | 0 | 0.0011 | 0.0011 | 0.0011 | 0.0011 | 0.0022 | 0.0033 | 0.0033 | 0.0022 | 0.0022 | 0.0022 | 0.0022 | 0.0011 | 0.0033 | 0.0077 | 0.011 | 0.0055 | 0.0022 | 0.0022 | 0.0011 | 0.0011
000004007 | 0 | 0 | 0 | 0 | 0 | 0 | 0 | 0.0011 | 0.0022 | 0.0022 | 0.0022 | 0.0055 | 0.0011 | 0.0011 | 0.0011 | 0.0011 | 0.0011 | 0.0022 | 0.0033 | 0.0022 | 0 | 0 | 0.0011 | 0
000004009 | 0 | 0 | 0 | 0 | 0 | 0 | 0.0011 | 0.0022 | 0.0011 | 0 | 0 | 0 | 0 | 0.0011 | 0.0011 | 0.0011 | 0.0011 | 0.0011 | 0 | 0 | 0 | 0.0011 | 0 | 0
000004011 | 0 | 0.0011 | 0.0011 | 0 | 0.0011 | 0.0011 | 0.0011 | 0.0033 | 0.0099 | 0.0033 | 0.0033 | 0.0022 | 0.0011 | 0.0011 | 0.0011 | 0.0011 | 0.0011 | 0.0011 | 0.0011 | 0.0011 | 0 | 0.0033 | 0.0022 | 0.0011
000004013 | 0 | 0 | 0 | 0 | 0 | 0 | 0 | 0 | 0.0011 | 0.0022 | 0.0011 | 0.0022 | 0 | 0 | 0.0011 | 0.0033 | 0.0022 | 0.0033 | 0.0033 | 0.0022 | 0.0011 | 0 | 0.0011 | 0.0011
000004015 | 0 | 0 | 0 | 0 | 0 | 0 | 0 | 0 | 0.0022 | 0 | 0 | 0 | 0 | 0.0011 | 0.0011 | 0.0011 | 0.0022 | 0.0022 | 0.0011 | 0 | 0 | 0 | 0 | 0
000004017 | 0 | 0 | 0 | 0 | 0 | 0 | 0.0022 | 0.0033 | 0.0022 | 0.0022 | 0.0011 | 0.0044 | 0.0022 | 0.0011 | 0.0022 | 0.0022 | 0.0022 | 0.0033 | 0.0033 | 0.0011 | 0.0011 | 0.0011 | 0 | 0
000004019 | 0.0011 | 0.0011 | 0.0011 | 0.0011 | 0.0011 | 0.0011 | 0.0011 | 0.0044 | 0.0022 | 0.0011 | 0.0011 | 0.0011 | 0.0011 | 0.0022 | 0.0011 | 0.0022 | 0.0011 | 0.0011 | 0.0011 | 0.0011 | 0.0011 | 0.0011 | 0.0011 | 0.0011
000004021 | 0 | 0 | 0 | 0 | 0 | 0 | 0 | 0.0011 | 0.0044 | 0.0088 | 0.0088 | 0.0077 | 0.0022 | 0.0011 | 0.0033 | 0.0022 | 0.0033 | 0.0033 | 0.0022 | 0.0033 | 0.0011 | 0.0011 | 0.0011 | 0
000004023 | 0.0011 | 0.0011 | 0.0011 | 0.0011 | 0 | 0 | 0.0033 | 0.0055 | 0.0044 | 0.0055 | 0.0044 | 0.0033 | 0.0022 | 0.0033 | 0.0033 | 0.0055 | 0.0066 | 0.0055 | 0.0044 | 0.0033 | 0.0022 | 0.0022 | 0.0011 | 0.0011
000004025 | 0.0022 | 0.0022 | 0.0022 | 0.0022 | 0.0022 | 0.0033 | 0.0033 | 0.0044 | 0.0066 | 0.0044 | 0.0044 | 0.0044 | 0.0044 | 0.0044 | 0.0033 | 0.0055 | 0.0044 | 0.0044 | 0.0033 | 0.0033 | 0.0033 | 0.0033 | 0.0033 | 0.0022
000004026 | 0 | 0 | 0 | 0 | 0 | 0 | 0 | 0.0022 | 0.0022 | 0.0033 | 0.0033 | 0.0033 | 0.0022 | 0.0044 | 0.0022 | 0.0022 | 0.0033 | 0.0044 | 0.0033 | 0.0022 | 0.0011 | 0.0011 | 0.0011 | 0
000004028 | 0 | 0 | 0 | 0 | 0 | 0 | 0 | 0 | 0 | 0 | 0 | 0 | 0 | 0 | 0 | 0 | 0 | 0 | 0 | 0 | 0 | 0 | 0 | 0
000004029 | 0 | 0 | 0 | 0 | 0 | 0 | 0 | 0 | 0 | 0.0011 | 0.0011 | 0.0011 | 0 | 0.0011 | 0 | 0 | 0.0011 | 0.0011 | 0.0022 | 0 | 0 | 0 | 0 | 0
000004031 | 0 | 0 | 0 | 0 | 0 | 0 | 0 | 0.0011 | 0.0011 | 0.0011 | 0.0011 | 0 | 0.0011 | 0.0011 | 0.0011 | 0.0011 | 0.0022 | 0.0022 | 0.0011 | 0 | 0 | 0 | 0 | 0
000004032 | 0 | 0 | 0 | 0 | 0 | 0 | 0.0022 | 0.0033 | 0.0033 | 0.0011 | 0.0011 | 0.0011 | 0.0011 | 0.0011 | 0 | 0 | 0.0022 | 0.0066 | 0.0044 | 0.0022 | 0.0022 | 0.0022 | 0.0011 | 0
000004034 | 0 | 0 | 0 | 0 | 0 | 0 | 0 | 0 | 0.0022 | 0.0022 | 0.0011 | 0.0011 | 0.0022 | 0.0022 | 0 | 0.0011 | 0 | 0.0011 | 0.0022 | 0 | 0 | 0 | 0 | 0
000004035 | 0 | 0 | 0 | 0 | 0 | 0 | 0 | 0.0011 | 0.0011 | 0.0011 | 0.0011 | 0.0011 | 0.0011 | 0.0011 | 0.0011 | 0.0011 | 0.0011 | 0.0011 | 0 | 0 | 0 | 0 | 0 | 0
000004037 | 0 | 0 | 0 | 0 | 0 | 0 | 0 | 0 | 0 | 0 | 0.0011 | 0.0011 | 0.0011 | 0.0011 | 0.0011 | 0.0011 | 0 | 0 | 0 | 0.0033 | 0 | 0 | 0 | 0
000004038 | 0 | 0 | 0 | 0 | 0 | 0 | 0 | 0 | 0.0011 | 0.0011 | 0 | 0 | 0 | 0.0011 | 0 | 0 | 0.0011 | 0.0022 | 0 | 0 | 0 | 0 | 0 | 0
000004040 | 0 | 0 | 0 | 0 | 0 | 0 | 0 | 0 | 0.0011 | 0 | 0.0011 | 0.0011 | 0 | 0 | 0 | 0.0011 | 0 | 0 | 0 | 0 | 0 | 0 | 0 | 0
000004042 | 0.0011 | 0 | 0.0011 | 0 | 0 | 0.0011 | 0.0022 | 0.0055 | 0.0022 | 0.0011 | 0.0033 | 0.0066 | 0.0055 | 0.0033 | 0.0011 | 0 | 0.0022 | 0.0044 | 0.0055 | 0.0055 | 0.0044 | 0.0022 | 0.0044 | 0.0011
000004044 | 0 | 0 | 0 | 0 | 0 | 0 | 0 | 0 | 0.0011 | 0.0011 | 0.0011 | 0 | 0 | 0 | 0 | 0 | 0.0011 | 0 | 0 | 0 | 0 | 0 | 0 | 0
000004046 | 0.0011 | 0.0011 | 0.0011 | 0.0011 | 0 | 0 | 0.0011 | 0.0011 | 0.0033 | 0.0033 | 0.0022 | 0.0022 | 0.0022 | 0.0022 | 0.0011 | 0.0022 | 0.0011 | 0.0022 | 0.0011 | 0.0011 | 0.0011 | 0.0011 | 0.0011 | 0
000004048 | 0 | 0 | 0 | 0 | 0 | 0 | 0 | 0 | 0 | 0 | 0 | 0 | 0 | 0 | 0 | 0 | 0 | 0 | 0 | 0 | 0 | 0 | 0 | 0
000004050 | 0 | 0 | 0 | 0 | 0 | 0 | 0.0022 | 0.0022 | 0.0066 | 0.0033 | 0.0033 | 0.0022 | 0.0022 | 0.0022 | 0.0022 | 0.0022 | 0.0044 | 0.0033 | 0.0033 | 0.0022 | 0.0022 | 0.0011 | 0.0011 | 0
000004052 | 0.0022 | 0.0022 | 0.0011 | 0.0011 | 0.0011 | 0 | 0 | 0.0022 | 0.0022 | 0.0055 | 0.0044 | 0.0044 | 0.0022 | 0.0011 | 0.0022 | 0.0022 | 0.0033 | 0.0022 | 0.0011 | 0.0011 | 0.0011 | 0.0011 | 0.0011 | 0.0011
000004054 | 0 | 0 | 0 | 0 | 0 | 0 | 0 | 0 | 0 | 0 | 0 | 0 | 0 | 0 | 0.0011 | 0 | 0 | 0 | 0 | 0 | 0 | 0 | 0 | 0
000004101 | 0 | 0 | 0 | 0 | 0 | 0 | 0 | 0 | 0 | 0 | 0 | 0 | 0 | 0 | 0 | 0 | 0 | 0 | 0 | 0 | 0 | 0 | 0 | 0
000004102 | 0 | 0 | 0 | 0 | 0 | 0 | 0 | 0 | 0 | 0 | 0 | 0 | 0 | 0 | 0 | 0 | 0 | 0 | 0 | 0 | 0 | 0 | 0 | 0
000004103 | 0 | 0 | 0 | 0 | 0 | 0 | 0 | 0 | 0 | 0 | 0 | 0 | 0 | 0 | 0 | 0 | 0 | 0 | 0 | 0 | 0 | 0 | 0 | 0
000004104 | 0 | 0 | 0 | 0 | 0 | 0 | 0 | 0 | 0 | 0 | 0 | 0 | 0 | 0 | 0 | 0 | 0 | 0 | 0 | 0 | 0 | 0 | 0 | 0
000004105 | 0 | 0 | 0 | 0 | 0.0055 | 0.1518 | 0 | 0 | 0 | 0 | 0.0011 | 0 | 0 | 0 | 0 | 0.0011 | 0 | 0 | 0 | 0.0913 | 0.1001 | 0 | 0 | 0
000004106 | 0 | 0 | 0 | 0 | 0 | 0 | 0 | 0 | 0 | 0 | 0 | 0 | 0 | 0 | 0 | 0 | 0 | 0 | 0 | 0 | 0 | 0 | 0 | 0
000004107 | 0 | 0 | 0 | 0 | 0 | 0 | 0 | 0 | 0 | 0 | 0 | 0 | 0 | 0 | 0 | 0 | 0 | 0 | 0 | 0 | 0 | 0 | 0 | 0
000004108 | 0 | 0 | 0 | 0 | 0 | 0 | 0 | 0 | 0 | 0 | 0 | 0 | 0 | 0 | 0 | 0 | 0 | 0 | 0 | 0 | 0 | 0 | 0 | 0
000004109 | 0 | 0 | 0 | 0 | 0 | 0 | 0 | 0 | 0 | 0 | 0 | 0 | 0 | 0 | 0 | 0 | 0 | 0 | 0 | 0 | 0 | 0 | 0 | 0
000004110 | 0 | 0 | 0 | 0 | 0 | 0 | 0 | 0 | 0 | 0 | 0 | 0 | 0 | 0 | 0 | 0 | 0 | 0 | 0 | 0 | 0 | 0 | 0 | 0
000004111 | 0 | 0 | 0 | 0 | 0 | 0 | 0 | 0 | 0 | 0 | 0.0033 | 0 | 0 | 0 | 0.0022 | 0.0011 | 0 | 0 | 0 | 0.0352 | 0.154 | 0.0044 | 0 | 0
000004112 | 0 | 0 | 0 | 0 | 0 | 0 | 0 | 0 | 0 | 0 | 0 | 0 | 0 | 0 | 0 | 0 | 0 | 0 | 0 | 0 | 0 | 0 | 0 | 0
000004113 | 0 | 0 | 0 | 0 | 0 | 0 | 0 | 0 | 0 | 0 | 0 | 0 | 0 | 0 | 0 | 0 | 0 | 0 | 0 | 0 | 0 | 0 | 0 | 0
000004114 | 0 | 0 | 0 | 0 | 0 | 0 | 0 | 0 | 0 | 0 | 0 | 0 | 0 | 0 | 0 | 0 | 0 | 0 | 0 | 0 | 0 | 0 | 0 | 0
000004115 | 0 | 0 | 0 | 0 | 0 | 0 | 0 | 0 | 0 | 0 | 0 | 0 | 0 | 0 | 0 | 0 | 0 | 0 | 0 | 0 | 0 | 0 | 0 | 0
000005007 | 0 | 0 | 0 | 0 | 0 | 0 | 0 | 0 | 0 | 0 | 0 | 0 | 0 | 0 | 0 | 0 | 0 | 0 | 0 | 0 | 0 | 0 | 0 | 0
000005032 | 0.0011 | 0.0022 | 0.0022 | 0.0022 | 0.0231 | 0.0011 | 0.0011 | 0.0022 | 0.0044 | 0.0044 | 0.0044 | 0.0033 | 0.0022 | 0.0033 | 0.0022 | 0.0022 | 0.0033 | 0.0055 | 0.0044 | 0.0022 | 0.0022 | 0.0022 | 0.0209 | 0.0044
000005033 | 0 | 0.0011 | 0.0011 | 0.0011 | 0.0033 | 0.0561 | 0 | 0 | 0 | 0.0011 | 0.0011 | 0.0011 | 0.0022 | 0.0011 | 0.0011 | 0.0011 | 0.0011 | 0.0011 | 0.0011 | 0.0011 | 0.0011 | 0.0022 | 0.011 | 0
000005034 | 0.0022 | 0.0022 | 0.0022 | 0.0011 | 0.0011 | 0.0011 | 0.0286 | 0.0011 | 0.0011 | 0.0055 | 0.0055 | 0.0044 | 0.0022 | 0.0022 | 0.0022 | 0.0011 | 0.033 | 0.0022 | 0.0044 | 0.0044 | 0.0033 | 0.0022 | 0.0022 | 0.0022
000005101 | 0 | 0 | 0 | 0 | 0 | 0.0022 | 0.0011 | 0.0022 | 0.0022 | 0.0022 | 0.0022 | 0.0011 | 0.0022 | 0.0022 | 0.0011 | 0.0011 | 0.0022 | 0.0044 | 0.0044 | 0 | 0.0011 | 0.0022 | 0.0011 | 0
000005102 | 0.0022 | 0.0022 | 0.0022 | 0.0022 | 0.0011 | 0.0022 | 0.0044 | 0.0055 | 0.0077 | 0.0066 | 0.0077 | 0.0055 | 0.0033 | 0.0022 | 0.0022 | 0.0022 | 0.0022 | 0.0055 | 0.0022 | 0.0022 | 0.0022 | 0.0022 | 0.0044 | 0.0022
000005104 | 0 | 0 | 0 | 0 | 0 | 0 | 0.0033 | 0.0044 | 0.0044 | 0.0044 | 0.0033 | 0.0033 | 0.0022 | 0.0022 | 0.0033 | 0.0033 | 0.0022 | 0.0022 | 0.0011 | 0 | 0.0033 | 0.0022 | 0.0033 | 0.0033
000005105 | 0 | 0 | 0 | 0 | 0 | 0 | 0 | 0 | 0.0011 | 0 | 0 | 0 | 0 | 0 | 0.0011 | 0.0011 | 0.0011 | 0 | 0.0011 | 0.0011 | 0.0011 | 0.0011 | 0 | 0
000005107 | 0 | 0 | 0 | 0 | 0 | 0.0011 | 0.0022 | 0.0033 | 0.0088 | 0.0099 | 0.0077 | 0.0033 | 0.0033 | 0.0011 | 0.0011 | 0.0011 | 0.0033 | 0.0099 | 0.0077 | 0.0011 | 0.0022 | 0.0011 | 0.0022 | 0.0011
000005108 | 0 | 0 | 0 | 0 | 0 | 0 | 0.0011 | 0.0033 | 0.0033 | 0.0033 | 0.0033 | 0.0011 | 0.0011 | 0.0011 | 0.0011 | 0.0011 | 0.0022 | 0.0044 | 0.0044 | 0 | 0.0011 | 0.0022 | 0 | 0
000005109 | 0 | 0 | 0 | 0 | 0 | 0 | 0 | 0.0033 | 0.0033 | 0.0022 | 0.0011 | 0.0022 | 0.0011 | 0.0011 | 0.0022 | 0.0022 | 0.0022 | 0.0066 | 0.0033 | 0.0011 | 0 | 0.0022 | 0.0011 | 0
000005201 | 0 | 0 | 0 | 0 | 0 | 0 | 0 | 0.0011 | 0.0022 | 0.0022 | 0.0022 | 0.0011 | 0 | 0.0011 | 0.0011 | 0.0011 | 0.0033 | 0.0033 | 0 | 0.0011 | 0 | 0 | 0 | 0
000005202 | 0 | 0 | 0 | 0 | 0 | 0 | 0 | 0.0011 | 0.0044 | 0.0033 | 0.0011 | 0.0011 | 0 | 0.0011 | 0.0011 | 0 | 0.0011 | 0.0022 | 0.0011 | 0 | 0 | 0.0011 | 0.0011 | 0
000005203 | 0 | 0 | 0 | 0 | 0 | 0 | 0 | 0 | 0.0011 | 0.0011 | 0 | 0 | 0 | 0 | 0 | 0.0011 | 0.0011 | 0.0011 | 0 | 0 | 0 | 0 | 0 | 0
000005204 | 0 | 0 | 0 | 0 | 0 | 0 | 0 | 0.0044 | 0.0044 | 0.0066 | 0.0033 | 0.0011 | 0.0022 | 0.0022 | 0.0022 | 0.0011 | 0.0033 | 0.0033 | 0.0033 | 0.0022 | 0.0011 | 0.0033 | 0.0011 | 0.0011
000005205 | 0 | 0 | 0 | 0 | 0 | 0 | 0.0011 | 0.0033 | 0.0033 | 0.0044 | 0.0011 | 0.0022 | 0.0033 | 0.0022 | 0.0022 | 0.0011 | 0.0033 | 0.0033 | 0.0022 | 0.0011 | 0.0011 | 0 | 0 | 0
000005301 | 0.0011 | 0 | 0 | 0 | 0 | 0.0011 | 0.0011 | 0.0044 | 0.0088 | 0.0077 | 0.0066 | 0.0033 | 0.0022 | 0.0033 | 0.0022 | 0.0033 | 0.0077 | 0.0077 | 0.0055 | 0.0044 | 0.0011 | 0.0022 | 0.0011 | 0.0022
000005302 | 0 | 0 | 0 | 0 | 0 | 0.0011 | 0.0011 | 0.0022 | 0.0077 | 0.0066 | 0.0044 | 0.0022 | 0.0022 | 0.0022 | 0.0022 | 0.0022 | 0.0055 | 0.0077 | 0.0033 | 0.0033 | 0.0033 | 0.0011 | 0.0022 | 0.0011
000005303 | 0.0011 | 0.0011 | 0 | 0 | 0 | 0 | 0.0011 | 0.0055 | 0.0088 | 0.0055 | 0.0033 | 0.0022 | 0.0011 | 0.0033 | 0.0022 | 0.0022 | 0.0033 | 0.0044 | 0.0099 | 0.0044 | 0.0011 | 0.0022 | 0.0044 | 0.0033
000005304 | 0 | 0 | 0 | 0 | 0 | 0 | 0.0011 | 0.0011 | 0.0022 | 0.0022 | 0.0022 | 0.0011 | 0.0011 | 0.0011 | 0.0011 | 0.0022 | 0.0033 | 0.0022 | 0.0033 | 0.0022 | 0.0011 | 0.0011 | 0 | 0.0011
000005305 | 0.0011 | 0 | 0 | 0 | 0 | 0 | 0.0033 | 0.0022 | 0.0044 | 0.0044 | 0.0033 | 0.0044 | 0.0033 | 0.0022 | 0.0022 | 0.0022 | 0.0066 | 0.0088 | 0.0066 | 0.0033 | 0.0022 | 0.0022 | 0.0011 | 0.0011
000005306 | 0 | 0 | 0 | 0 | 0 | 0 | 0 | 0.0011 | 0.0011 | 0 | 0 | 0 | 0.0011 | 0 | 0 | 0 | 0 | 0.0011 | 0.0011 | 0 | 0 | 0 | 0 | 0
000005307 | 0 | 0 | 0 | 0 | 0 | 0 | 0.0011 | 0.0022 | 0.0044 | 0.0022 | 0.0011 | 0.0011 | 0.0022 | 0.0011 | 0.0011 | 0.0011 | 0.0033 | 0.0055 | 0.0022 | 0.0022 | 0.0022 | 0.0011 | 0 | 0
000005308 | 0 | 0 | 0 | 0 | 0 | 0.0022 | 0.0033 | 0.0044 | 0.0077 | 0.0055 | 0.0033 | 0.0022 | 0.0022 | 0.0011 | 0.0011 | 0.0022 | 0.0033 | 0.0066 | 0.0033 | 0.0022 | 0.0011 | 0.0011 | 0.0011 | 0
000005401 | 0 | 0.0011 | 0 | 0 | 0 | 0.0011 | 0.0033 | 0.0022 | 0 | 0.0011 | 0.0022 | 0 | 0.0011 | 0.0033 | 0 | 0.0011 | 0.0187 | 0.0011 | 0 | 0 | 0.0352 | 0.1628 | 0.0297 | 0.011
000005402 | 0.0022 | 0.0033 | 0.0033 | 0.0066 | 0.0022 | 0.0022 | 0.0022 | 0.0022 | 0.0022 | 0.0033 | 0.0033 | 0.0033 | 0.0033 | 0.0044 | 0.0044 | 0.0044 | 0.0044 | 0.0033 | 0.0044 | 0.0033 | 0.0033 | 0.0055 | 0.0022 | 0.0022
000005403 | 0 | 0 | 0 | 0 | 0 | 0.0022 | 0.0044 | 0.0022 | 0.0033 | 0.0033 | 0.0033 | 0.0033 | 0.0011 | 0.0011 | 0.0011 | 0.0022 | 0.0011 | 0.0011 | 0.0011 | 0.0011 | 0 | 0.0022 | 0.0011 | 0
000005404 | 0 | 0 | 0 | 0.0033 | 0 | 0 | 0 | 0 | 0 | 0 | 0 | 0 | 0 | 0 | 0 | 0 | 0 | 0 | 0 | 0 | 0 | 0.0033 | 0 | 0
000005405 | 0.0033 | 0.0044 | 0.0044 | 0.0033 | 0.1232 | 0.1441 | 0.0033 | 0.0066 | 0.022 | 0.0209 | 0.0143 | 0.0088 | 0.0055 | 0.0055 | 0.0055 | 0.0066 | 0.0077 | 0.0077 | 0.0055 | 0.0055 | 0.0044 | 0.0044 | 0.1254 | 0.1507
000005406 | 0 | 0 | 0 | 0.1573 | 0.1012 | 0 | 0.0033 | 0.0044 | 0.0132 | 0.0176 | 0.0165 | 0.0088 | 0.0022 | 0.0011 | 0.0011 | 0.0011 | 0.0022 | 0.0066 | 0.0033 | 0.0396 | 0.2464 | 0.0011 | 0.0011 | 0
000005407 | 0.0011 | 0.0275 | 0.044 | 0.0022 | 0.0011 | 0.0154 | 0.2596 | 0.1397 | 0.0033 | 0.0044 | 0.011 | 0.0033 | 0.0077 | 0.0066 | 0.0121 | 0.0066 | 0.0022 | 0.0022 | 0.0022 | 0.0209 | 0.308 | 0.1441 | 0.0011 | 0.0011
000005408 | 0.0011 | 0.0011 | 0.0011 | 0.0011 | 0.1837 | 0.0011 | 0.0055 | 0.0099 | 0.0022 | 0.0044 | 0.0022 | 0.0022 | 0.0022 | 0.0121 | 0.0022 | 0.0022 | 0.0022 | 0.0022 | 0.0022 | 0.0022 | 0.0011 | 0.1936 | 0.0011 | 0.0011
000005409 | 0 | 0.0495 | 0 | 0 | 0.0286 | 0.1386 | 0.0033 | 0.0055 | 0.0044 | 0.0022 | 0.0033 | 0.0022 | 0.0011 | 0.0011 | 0.0011 | 0.0011 | 0.0055 | 0.0055 | 0.0011 | 0.0011 | 0 | 0.1375 | 0.0363 | 0.0011
000005410 | 0 | 0 | 0 | 0.1155 | 0 | 0 | 0 | 0.0022 | 0.0022 | 0.0011 | 0.0022 | 0.0011 | 0.0011 | 0.0011 | 0.0011 | 0.0011 | 0.0011 | 0.0033 | 0.0033 | 0.0011 | 0.0011 | 0 | 0 | 0
000005411 | 0 | 0 | 0 | 0 | 0 | 0.0011 | 0.2728 | 0.0011 | 0.0055 | 0.0055 | 0.0077 | 0.0055 | 0.0011 | 0.0022 | 0.0044 | 0.0033 | 0.0011 | 0.0011 | 0 | 0 | 0 | 0.0011 | 0.2739 | 0
000005412 | 0 | 0 | 0 | 0 | 0.0286 | 0 | 0.0099 | 0.0022 | 0.0066 | 0.0011 | 0.0011 | 0.0121 | 0.0011 | 0.0022 | 0.0033 | 0.0077 | 0.0022 | 0.0011 | 0.0011 | 0 | 0 | 0.0099 | 0.0011 | 0.0011
000005413 | 0 | 0 | 0 | 0.0297 | 0.0726 | 0.11 | 0 | 0 | 0.0011 | 0.0011 | 0.0022 | 0.0011 | 0.0022 | 0.011 | 0.0044 | 0.0033 | 0.0011 | 0.0011 | 0.0011 | 0 | 0.0385 | 0.0451 | 0 | 0
000005414 | 0 | 0 | 0 | 0 | 0.0638 | 0.0341 | 0 | 0 | 0.0011 | 0.0011 | 0.0022 | 0.0011 | 0.0011 | 0.0011 | 0.0011 | 0.0044 | 0.0011 | 0.0011 | 0.0011 | 0.0011 | 0 | 0 | 0 | 0.1023
000005415 | 0 | 0 | 0 | 0 | 0 | 0 | 0.0242 | 0 | 0.0022 | 0.0033 | 0.0022 | 0.0033 | 0.0044 | 0.0022 | 0.0033 | 0.0033 | 0.0044 | 0.0022 | 0.0022 | 0.0022 | 0.0297 | 0 | 0 | 0
000005416 | 0 | 0 | 0 | 0 | 0 | 0 | 0 | 0 | 0 | 0 | 0 | 0 | 0 | 0 | 0 | 0 | 0 | 0 | 0 | 0 | 0 | 0 | 0 | 0
000005417 | 0 | 0 | 0 | 0 | 0 | 0.0209 | 0.0517 | 0.0011 | 0.0022 | 0.0022 | 0.0066 | 0.0022 | 0.0022 | 0.0022 | 0.0044 | 0.0066 | 0.0066 | 0.0022 | 0.0011 | 0.0011 | 0.0011 | 0.022 | 0.0528 | 0
000005418 | 0.1276 | 0.0231 | 0.0011 | 0.0011 | 0.0011 | 0.0011 | 0.0022 | 0.0033 | 0.0165 | 0.0176 | 0.0077 | 0.0055 | 0.0033 | 0.0044 | 0.0033 | 0.0033 | 0.0022 | 0.0033 | 0.0044 | 0.0044 | 0.0033 | 0.0033 | 0.0011 | 0.0253
000005419 | 0 | 0 | 0 | 0 | 0 | 0.0011 | 0.0055 | 0.0726 | 0.0308 | 0.0132 | 0.0033 | 0.0066 | 0.0055 | 0.0033 | 0.0033 | 0.0022 | 0.0044 | 0.0066 | 0.0066 | 0.0033 | 0.0022 | 0.0044 | 0.0011 | 0
000005420 | 0.0451 | 0 | 0 | 0 | 0 | 0.0011 | 0.0033 | 0.0099 | 0.0044 | 0.0055 | 0.0044 | 0.0033 | 0.0077 | 0.0044 | 0.0055 | 0.0077 | 0.0033 | 0.0033 | 0.0055 | 0.0044 | 0.0011 | 0 | 0.0011 | 0.0935
000005421 | 0 | 0 | 0 | 0.0451 | 0.1804 | 0 | 0 | 0 | 0 | 0.0033 | 0.0044 | 0.0033 | 0.0022 | 0.0033 | 0.0022 | 0.0022 | 0.0022 | 0.0011 | 0.0011 | 0.0011 | 0 | 0 | 0 | 0
000005422 | 0.0693 | 0 | 0 | 0 | 0 | 0 | 0 | 0.0946 | 0.0297 | 0.0022 | 0.0011 | 0.0011 | 0.0011 | 0.0011 | 0 | 0 | 0 | 0 | 0 | 0 | 0 | 0 | 0 | 0.0495
000005423 | 0 | 0 | 0 | 0.1584 | 0.1694 | 0 | 0.0033 | 0.0022 | 0.0055 | 0.0066 | 0.0055 | 0.0033 | 0.0022 | 0.0077 | 0.0165 | 0.0088 | 0.0077 | 0.0022 | 0.0088 | 0.0033 | 0.0011 | 0.0011 | 0.1463 | 0.1738
000005424 | 0.0011 | 0.0022 | 0.0033 | 0.0022 | 0.0011 | 0.2101 | 0.0726 | 0.0033 | 0.0121 | 0.0077 | 0.0077 | 0.0077 | 0.0055 | 0.0066 | 0.0055 | 0.0088 | 0.0055 | 0.0055 | 0.0077 | 0.0055 | 0.0044 | 0.0495 | 0.2387 | 0.0099
000005425 | 0 | 0 | 0 | 0 | 0.0176 | 0.1639 | 0.176 | 0.1452 | 0.0143 | 0.0033 | 0 | 0 | 0.0033 | 0.0088 | 0.011 | 0.0121 | 0.0033 | 0.0022 | 0 | 0 | 0 | 0 | 0 | 0
000005427 | 0.0044 | 0.0066 | 0.0066 | 0.0055 | 0.0044 | 0.0935 | 0.0099 | 0.0044 | 0.0088 | 0.0121 | 0.0077 | 0.0088 | 0.0077 | 0.0077 | 0.0077 | 0.0077 | 0.0077 | 0.0077 | 0.0088 | 0.0088 | 0.121 | 0.011 | 0.0033 | 0.0033
000005428 | 0 | 0 | 0 | 0 | 0 | 0 | 0 | 0 | 0.0022 | 0 | 0 | 0 | 0 | 0 | 0.0011 | 0.0044 | 0.0011 | 0.0704 | 0.1661 | 0 | 0 | 0 | 0 | 0
000005429 | 0 | 0.0011 | 0.0011 | 0.0011 | 0.1573 | 0 | 0 | 0 | 0.0011 | 0.0022 | 0.0033 | 0.0022 | 0.0132 | 0.0077 | 0.0099 | 0.0044 | 0.0011 | 0.0011 | 0.0011 | 0.0011 | 0.0011 | 0 | 0 | 0.0473
000005430 | 0 | 0 | 0 | 0 | 0 | 0 | 0.0187 | 0.0033 | 0.0033 | 0.0033 | 0.0033 | 0.0011 | 0.0022 | 0.0022 | 0.0022 | 0.0022 | 0.0022 | 0.0033 | 0.0022 | 0.0011 | 0.0011 | 0.0198 | 0.0011 | 0
000005431 | 0 | 0 | 0 | 0 | 0 | 0.0044 | 0.0033 | 0.0044 | 0.0066 | 0.0055 | 0.0022 | 0.0033 | 0.0066 | 0.0099 | 0.0176 | 0.011 | 0.0011 | 0.0011 | 0 | 0.0011 | 0 | 0.0011 | 0 | 0
000005432 | 0 | 0.0022 | 0.0022 | 0.0011 | 0.0033 | 0.0033 | 0.1276 | 0.0022 | 0.0044 | 0.0077 | 0.0077 | 0.0033 | 0.0011 | 0.0011 | 0.0011 | 0.0022 | 0.0011 | 0.0022 | 0.0055 | 0.0099 | 0.0066 | 0.0044 | 0.0033 | 0
000005433 | 0 | 0.0011 | 0.0011 | 0 | 0.0132 | 0.0011 | 0.0011 | 0.0022 | 0.0033 | 0.0066 | 0.0044 | 0.0033 | 0.0033 | 0.0044 | 0.0044 | 0.0066 | 0.0044 | 0.0066 | 0.0121 | 0.0165 | 0.0011 | 0.0011 | 0.0011 | 0
000005434 | 0.0044 | 0.0055 | 0.0055 | 0.0044 | 0.0033 | 0.0033 | 0.0044 | 0.0055 | 0.0055 | 0.0055 | 0.0066 | 0.0066 | 0.0055 | 0.0066 | 0.0066 | 0.0066 | 0.011 | 0.0099 | 0.0077 | 0.0088 | 0.0066 | 0.0055 | 0.0055 | 0.0044
000005435 | 0.0011 | 0.0022 | 0.0022 | 0.0011 | 0.0011 | 0.0011 | 0.0011 | 0.0011 | 0.0022 | 0.0033 | 0.0033 | 0.0022 | 0.0033 | 0.0033 | 0.0022 | 0.0022 | 0.0022 | 0.0022 | 0.0033 | 0.0033 | 0.0022 | 0.0011 | 0.0011 | 0.0011
000005436 | 0.0044 | 0.0022 | 0.0022 | 0.0011 | 0.0011 | 0.2288 | 0.2233 | 0.1078 | 0.0044 | 0.0044 | 0.0044 | 0.0066 | 0.0055 | 0.0099 | 0.0099 | 0.0055 | 0.0088 | 0.0088 | 0.0088 | 0.0044 | 0.0022 | 0.1254 | 0.2365 | 0.2123
000005437 | 0.0011 | 0.0011 | 0.0011 | 0.1419 | 0.2354 | 0.0011 | 0.0011 | 0.0011 | 0.011 | 0.011 | 0.0143 | 0.0099 | 0.0099 | 0.0055 | 0.0066 | 0.0143 | 0.0077 | 0.0033 | 0.0033 | 0.0022 | 0.0011 | 0.0011 | 0.2464 | 0.1199
000005438 | 0 | 0 | 0 | 0 | 0 | 0 | 0 | 0 | 0 | 0 | 0 | 0 | 0 | 0 | 0 | 0 | 0 | 0 | 0 | 0 | 0 | 0 | 0 | 0
000005439 | 0 | 0 | 0 | 0 | 0 | 0 | 0.0011 | 0.0022 | 0.0022 | 0.0022 | 0.0044 | 0.0044 | 0.0022 | 0.0011 | 0.0011 | 0.0011 | 0.0022 | 0.0011 | 0.0011 | 0.0022 | 0.0011 | 0.0011 | 0.0011 | 0
000005440 | 0 | 0 | 0 | 0 | 0 | 0 | 0.0011 | 0.0044 | 0.0022 | 0.0011 | 0.0011 | 0.0011 | 0.0011 | 0.0011 | 0.0011 | 0.0011 | 0.0011 | 0 | 0.0011 | 0 | 0 | 0 | 0 | 0
000005442 | 0 | 0 | 0 | 0 | 0 | 0.231 | 0.0044 | 0.0033 | 0.0022 | 0.0044 | 0.0066 | 0.0011 | 0.0011 | 0.0011 | 0.0011 | 0.0011 | 0.0011 | 0.0011 | 0 | 0 | 0.0011 | 0.0011 | 0 | 0
000005443 | 0 | 0 | 0 | 0 | 0 | 0 | 0 | 0 | 0.0011 | 0 | 0 | 0.0011 | 0 | 0.0011 | 0.0022 | 0 | 0 | 0 | 0 | 0 | 0.0308 | 0 | 0 | 0
000005444 | 0 | 0 | 0 | 0 | 0.0011 | 0.0517 | 0.0033 | 0.0044 | 0.0044 | 0.0044 | 0.0033 | 0.0011 | 0.0011 | 0.0011 | 0.0011 | 0.0011 | 0.0022 | 0.0055 | 0.0022 | 0.0011 | 0.0011 | 0.0011 | 0.0539 | 0.0011
000005445 | 0 | 0 | 0 | 0 | 0.0418 | 0 | 0 | 0 | 0 | 0.0033 | 0 | 0 | 0 | 0 | 0 | 0 | 0 | 0 | 0 | 0 | 0 | 0 | 0.0418 | 0
000005446 | 0 | 0 | 0 | 0 | 0 | 0.0209 | 0.0011 | 0.0033 | 0.0044 | 0.0044 | 0.0011 | 0.0011 | 0.0011 | 0.0011 | 0.0011 | 0.0011 | 0.0033 | 0.0033 | 0.0011 | 0 | 0.0011 | 0.0033 | 0.0209 | 0
000005447 | 0 | 0 | 0 | 0 | 0 | 0 | 0 | 0 | 0 | 0.0011 | 0 | 0 | 0 | 0 | 0 | 0 | 0 | 0 | 0.0011 | 0.0011 | 0 | 0 | 0 | 0
000005448 | 0 | 0 | 0 | 0 | 0 | 0 | 0.0275 | 0.0011 | 0 | 0.0011 | 0.0044 | 0.0011 | 0 | 0 | 0 | 0.0011 | 0.0022 | 0.0022 | 0.0011 | 0.0253 | 0 | 0 | 0 | 0
000005449 | 0 | 0 | 0 | 0 | 0 | 0.1386 | 0.0022 | 0.0066 | 0.0077 | 0.0066 | 0.0044 | 0.0044 | 0.0011 | 0.0022 | 0.0022 | 0.0011 | 0.0044 | 0.0044 | 0.0044 | 0.0022 | 0.0022 | 0.0616 | 0.0011 | 0.1452
000005450 | 0.0011 | 0.0011 | 0.0011 | 0.0011 | 0.0132 | 0.0374 | 0.0011 | 0.0011 | 0.0022 | 0.0044 | 0.0033 | 0.0022 | 0.0022 | 0.0033 | 0.0022 | 0.0022 | 0.0022 | 0.0033 | 0.0055 | 0.0022 | 0.0011 | 0.0132 | 0.0385 | 0.0022
000005451 | 0 | 0 | 0 | 0 | 0 | 0.0385 | 0.0363 | 0.0033 | 0.0055 | 0.011 | 0.0055 | 0.0044 | 0.0055 | 0.0033 | 0.0033 | 0.0022 | 0.0033 | 0.0033 | 0.0011 | 0.0011 | 0.0011 | 0.0011 | 0.0165 | 0.0605
000005452 | 0.0011 | 0.0022 | 0.0022 | 0.0022 | 0.0011 | 0 | 0.0715 | 0 | 0 | 0.0011 | 0.0022 | 0.0022 | 0.0022 | 0.0022 | 0.0033 | 0.0033 | 0.0055 | 0.0055 | 0.0055 | 0.0044 | 0.0033 | 0.077 | 0.0011 | 0
000005453 | 0 | 0.0011 | 0.0011 | 0.0011 | 0.0011 | 0.1221 | 0.0011 | 0.0022 | 0.0033 | 0.0022 | 0.0011 | 0.0011 | 0.0022 | 0.0022 | 0.0011 | 0.0055 | 0.0022 | 0.0033 | 0.0011 | 0.0011 | 0.0011 | 0.1331 | 0 | 0
000005454 | 0.0011 | 0.0022 | 0.0022 | 0.0011 | 0.0011 | 0.0154 | 0.066 | 0.0011 | 0.0011 | 0.0022 | 0.0033 | 0.0055 | 0.0033 | 0.0044 | 0.0055 | 0.0033 | 0.0033 | 0.0033 | 0.0033 | 0.0033 | 0.0011 | 0.0847 | 0.0011 | 0.0011
000005455 | 0 | 0 | 0 | 0 | 0 | 0 | 0 | 0 | 0 | 0 | 0 | 0 | 0 | 0 | 0 | 0 | 0 | 0 | 0 | 0 | 0 | 0 | 0 | 0
000005456 | 0 | 0 | 0 | 0.0022 | 0.1331 | 0 | 0 | 0 | 0.0022 | 0.0033 | 0.0044 | 0 | 0.0033 | 0.0011 | 0.0044 | 0.0088 | 0.0011 | 0 | 0 | 0 | 0 | 0.0011 | 0.1331 | 0
000005457 | 0 | 0 | 0.2035 | 0.0462 | 0 | 0 | 0 | 0 | 0.0022 | 0.0011 | 0.0011 | 0.0011 | 0.0011 | 0 | 0.0011 | 0.0022 | 0.0077 | 0.0011 | 0 | 0 | 0 | 0.0011 | 0.1837 | 0
000005458 | 0 | 0 | 0 | 0 | 0.1397 | 0 | 0.0033 | 0.0154 | 0.0044 | 0.0143 | 0.0088 | 0.0704 | 0.0044 | 0.0044 | 0.0044 | 0.077 | 0.0033 | 0.0044 | 0.0022 | 0.0022 | 0.0022 | 0.0011 | 0.143 | 0.0011
000005459 | 0 | 0 | 0 | 0 | 0 | 0 | 0.1166 | 0 | 0.0044 | 0.0011 | 0.0011 | 0.0011 | 0.0011 | 0.0022 | 0.0022 | 0.0022 | 0.0011 | 0.0011 | 0.0011 | 0 | 0 | 0 | 0 | 0
000005460 | 0.0033 | 0.0011 | 0.0165 | 0.0451 | 0.0176 | 0.099 | 0.0022 | 0.0033 | 0.0033 | 0.0088 | 0.0033 | 0.0033 | 0.0044 | 0.0033 | 0.0033 | 0.0022 | 0.0286 | 0.033 | 0.0033 | 0.0022 | 0 | 0.0011 | 0 | 0.0011
000005463 | 0.0011 | 0.0011 | 0.0011 | 0.1518 | 0.0154 | 0.0011 | 0.0011 | 0.0011 | 0.0011 | 0.0011 | 0.0011 | 0.0022 | 0 | 0.0022 | 0.0088 | 0.0033 | 0 | 0 | 0 | 0 | 0 | 0 | 0 | 0
000005464 | 0.0011 | 0.0011 | 0.0011 | 0.0011 | 0 | 0 | 0 | 0.0011 | 0.0011 | 0.0022 | 0.0033 | 0.0011 | 0.0011 | 0.0011 | 0.0022 | 0.0055 | 0.0022 | 0.0044 | 0.0011 | 0.0011 | 0.0011 | 0.0011 | 0 | 0
000005465 | 0 | 0 | 0 | 0 | 0.1287 | 0 | 0.0011 | 0.0077 | 0.0121 | 0.0044 | 0.0011 | 0.0011 | 0.0011 | 0.0011 | 0.0011 | 0.0099 | 0 | 0 | 0.0011 | 0 | 0.0066 | 0.1342 | 0.0011 | 0
000005466 | 0 | 0 | 0 | 0 | 0 | 0.099 | 0.0187 | 0.0077 | 0.0088 | 0.0044 | 0.0022 | 0.0033 | 0.0022 | 0.0022 | 0.0011 | 0.0022 | 0.0066 | 0.0066 | 0.0088 | 0.0077 | 0.0077 | 0.0033 | 0.0011 | 0
000005467 | 0 | 0 | 0 | 0.0726 | 0 | 0 | 0 | 0.0022 | 0.0011 | 0.0066 | 0.0088 | 0.0044 | 0.0011 | 0.0044 | 0 | 0.0011 | 0 | 0.0011 | 0.0022 | 0 | 0 | 0 | 0.0011 | 0.0011
000005468 | 0.0022 | 0.0022 | 0.0011 | 0.0022 | 0.0033 | 0.0055 | 0.0077 | 0.0066 | 0.0055 | 0.0033 | 0.0022 | 0.0022 | 0.0022 | 0.0022 | 0.0022 | 0.0022 | 0.0022 | 0.0055 | 0.0088 | 0.0396 | 0.0033 | 0.0033 | 0.0033 | 0.0022
000005469 | 0.11 | 0.0022 | 0.0022 | 0.0011 | 0.0011 | 0.0011 | 0.0022 | 0.0044 | 0.0022 | 0.0044 | 0.0088 | 0.0044 | 0.0022 | 0.0022 | 0.0022 | 0.0033 | 0.0033 | 0.0044 | 0.0022 | 0.0022 | 0.0011 | 0.0011 | 0.0011 | 0
000005470 | 0 | 0 | 0 | 0 | 0 | 0.0066 | 0.0572 | 0 | 0 | 0 | 0 | 0.0033 | 0 | 0.0033 | 0.0033 | 0.0011 | 0 | 0 | 0 | 0.0088 | 0.0726 | 0 | 0.0033 | 0.0308
000005471 | 0.0011 | 0.0011 | 0.0011 | 0.1056 | 0.0605 | 0.0011 | 0.0011 | 0.0022 | 0.0055 | 0.0077 | 0.0044 | 0.0033 | 0.0044 | 0.0044 | 0.0033 | 0.0055 | 0.0066 | 0.0066 | 0.0055 | 0.0055 | 0.0033 | 0.0022 | 0.1628 | 0.0022
000005472 | 0 | 0 | 0 | 0.0297 | 0.022 | 0 | 0.0022 | 0.0022 | 0.0033 | 0.0033 | 0.0055 | 0.0055 | 0.0022 | 0.0011 | 0.0011 | 0.0011 | 0.0022 | 0.0033 | 0.0022 | 0.0011 | 0 | 0.0297 | 0.022 | 0
000005473 | 0 | 0 | 0 | 0 | 0 | 0 | 0.0022 | 0.0033 | 0.0011 | 0.0011 | 0 | 0 | 0 | 0.0011 | 0.0011 | 0.0011 | 0.0011 | 0.0011 | 0.0011 | 0.0011 | 0.0011 | 0.0022 | 0 | 0
000005474 | 0 | 0 | 0 | 0 | 0.0396 | 0 | 0 | 0.0011 | 0.0022 | 0.0022 | 0.0033 | 0.0022 | 0.0011 | 0.0011 | 0.0011 | 0.0022 | 0.0033 | 0.0066 | 0.0044 | 0.0022 | 0.0011 | 0.044 | 0.0011 | 0
000005475 | 0 | 0 | 0 | 0 | 0 | 0.0088 | 0.0022 | 0.0033 | 0.0033 | 0.0044 | 0.0033 | 0.0011 | 0.0011 | 0.0011 | 0.0011 | 0.0022 | 0.0066 | 0.0055 | 0.0033 | 0.011 | 0.0022 | 0.0011 | 0.0011 | 0.0011
000005476 | 0 | 0 | 0 | 0 | 0.0231 | 0 | 0 | 0 | 0.0011 | 0.0011 | 0 | 0 | 0 | 0 | 0.0011 | 0 | 0 | 0 | 0 | 0 | 0 | 0 | 0.022 | 0
000005477 | 0 | 0 | 0 | 0 | 0 | 0 | 0 | 0.0011 | 0.0011 | 0 | 0 | 0 | 0 | 0.0022 | 0 | 0 | 0 | 0 | 0 | 0 | 0 | 0 | 0.0121 | 0
000005478 | 0 | 0.044 | 0 | 0 | 0 | 0.0055 | 0 | 0 | 0.0044 | 0.0022 | 0.0022 | 0.0011 | 0.0011 | 0.0011 | 0.0011 | 0 | 0 | 0.0011 | 0.0011 | 0 | 0 | 0.0363 | 0.0077 | 0
000005479 | 0.077 | 0 | 0 | 0 | 0 | 0 | 0 | 0 | 0.0022 | 0 | 0.0011 | 0 | 0 | 0 | 0 | 0 | 0 | 0 | 0 | 0 | 0 | 0 | 0.0682 | 0
000005480 | 0 | 0 | 0 | 0 | 0 | 0.0011 | 0.011 | 0.0132 | 0.0143 | 0.0055 | 0.0055 | 0.0055 | 0.0044 | 0.0011 | 0.0022 | 0.0044 | 0.0044 | 0.0066 | 0.0033 | 0.0033 | 0.0022 | 0.0022 | 0.0737 | 0
000005482 | 0 | 0 | 0.1177 | 0 | 0 | 0 | 0.0011 | 0.0011 | 0.0011 | 0.0011 | 0 | 0 | 0 | 0.0011 | 0.0011 | 0 | 0.0011 | 0 | 0 | 0 | 0 | 0 | 0 | 0
000005483 | 0 | 0 | 0 | 0 | 0.1463 | 0 | 0 | 0 | 0 | 0 | 0.0022 | 0.0066 | 0.0033 | 0 | 0 | 0 | 0 | 0 | 0 | 0 | 0 | 0 | 0 | 0
000005484 | 0 | 0 | 0 | 0.0022 | 0.0121 | 0 | 0 | 0 | 0 | 0 | 0 | 0 | 0 | 0 | 0 | 0 | 0 | 0 | 0 | 0 | 0 | 0.0143 | 0 | 0
000005485 | 0 | 0 | 0 | 0 | 0.0077 | 0.033 | 0.0011 | 0.0011 | 0.0044 | 0.0011 | 0.0011 | 0.0011 | 0 | 0 | 0 | 0 | 0 | 0.0033 | 0.0022 | 0 | 0 | 0.0077 | 0.0341 | 0
000005486 | 0 | 0 | 0 | 0 | 0 | 0.0011 | 0.0022 | 0.0044 | 0.0055 | 0.0022 | 0.0011 | 0.0022 | 0.0011 | 0 | 0 | 0.0011 | 0.0011 | 0.0011 | 0 | 0.0011 | 0.0011 | 0.0011 | 0 | 0
000005487 | 0 | 0 | 0 | 0 | 0 | 0 | 0.0583 | 0 | 0 | 0 | 0 | 0 | 0 | 0 | 0 | 0 | 0 | 0 | 0 | 0 | 0 | 0.0165 | 0.0418 | 0
000005489 | 0 | 0 | 0 | 0 | 0 | 0 | 0.0022 | 0.0418 | 0.0011 | 0.0011 | 0.0011 | 0.0011 | 0.0011 | 0.0011 | 0.0011 | 0.0011 | 0.0011 | 0.0022 | 0.0011 | 0.0011 | 0.0011 | 0.0022 | 0.0374 | 0
000005490 | 0 | 0 | 0 | 0.0066 | 0.0693 | 0 | 0 | 0 | 0 | 0.0022 | 0.0022 | 0 | 0 | 0 | 0.0022 | 0.0011 | 0.0044 | 0 | 0 | 0 | 0 | 0 | 0 | 0
000005491 | 0.0066 | 0.0066 | 0.0396 | 0.0044 | 0.0033 | 0.0033 | 0.0044 | 0.0055 | 0.0154 | 0.0143 | 0.0143 | 0.011 | 0.011 | 0.0121 | 0.0099 | 0.0121 | 0.0154 | 0.0154 | 0.0099 | 0.0099 | 0.0055 | 0.0044 | 0.0055 | 0.0055
000005492 | 0.0011 | 0.0011 | 0.0011 | 0 | 0 | 0 | 0 | 0 | 0.0011 | 0.0011 | 0.0011 | 0.0011 | 0.0011 | 0.0022 | 0.0011 | 0.0099 | 0.0044 | 0.0022 | 0.0022 | 0.0011 | 0 | 0 | 0 | 0
000005493 | 0 | 0 | 0.0011 | 0 | 0 | 0.0033 | 0.0011 | 0.0099 | 0.0033 | 0.0033 | 0.0055 | 0.0022 | 0.0022 | 0.0022 | 0.0011 | 0.0033 | 0.0121 | 0.0044 | 0.0077 | 0.0033 | 0.0055 | 0.0022 | 0.0011 | 0
000006003 | 0 | 0 | 0 | 0 | 0 | 0 | 0.0011 | 0.0055 | 0.0044 | 0.0044 | 0.0044 | 0.0033 | 0.0022 | 0.0011 | 0.0022 | 0.0033 | 0.0011 | 0.0033 | 0.0044 | 0.0055 | 0.0022 | 0.0011 | 0.0011 | 0
000006006 | 0 | 0 | 0 | 0 | 0 | 0.0011 | 0.0033 | 0.0033 | 0.0033 | 0.0033 | 0.0033 | 0.0022 | 0.0022 | 0.0022 | 0.0022 | 0.0022 | 0 | 0.0033 | 0.0033 | 0.0033 | 0.0011 | 0.0011 | 0.0011 | 0
000006009 | 0 | 0 | 0 | 0 | 0 | 0 | 0.0011 | 0.0033 | 0.0055 | 0.0055 | 0.0033 | 0.0022 | 0.0011 | 0.0022 | 0.0033 | 0.0044 | 0.0066 | 0.0077 | 0.0033 | 0.0033 | 0.0022 | 0.0033 | 0.0011 | 0
000006011 | 0.0022 | 0.0022 | 0.0022 | 0.0022 | 0.0022 | 0.0033 | 0.0044 | 0.0088 | 0.0088 | 0.0066 | 0.0044 | 0.0055 | 0.0044 | 0.0055 | 0.0055 | 0.0044 | 0.0066 | 0.011 | 0.0066 | 0.0033 | 0.0022 | 0.0022 | 0.0033 | 0.0033
000006014 | 0 | 0 | 0 | 0 | 0 | 0 | 0.0022 | 0.0033 | 0.0044 | 0.0055 | 0.0044 | 0.0011 | 0.0011 | 0.0011 | 0 | 0.0033 | 0.0044 | 0.0044 | 0.0022 | 0.0033 | 0.0011 | 0.0011 | 0.0011 | 0.0011
000006016 | 0.0022 | 0.0022 | 0.0022 | 0.0022 | 0.0022 | 0.0022 | 0.0033 | 0.0033 | 0.0033 | 0.0066 | 0.0033 | 0.0022 | 0.0033 | 0.0033 | 0.0022 | 0.0033 | 0.0044 | 0.0033 | 0.0022 | 0.0022 | 0.0022 | 0.0022 | 0.0022 | 0.0022
000006017 | 0 | 0 | 0 | 0 | 0 | 0 | 0 | 0.0011 | 0.0011 | 0.0011 | 0.0011 | 0 | 0.0011 | 0.0011 | 0.0011 | 0.0011 | 0.0044 | 0.0022 | 0.0011 | 0.0011 | 0 | 0 | 0 | 0
000006019 | 0 | 0 | 0 | 0 | 0 | 0 | 0.0022 | 0.0033 | 0.0033 | 0.0011 | 0.0011 | 0.0011 | 0.0011 | 0.0011 | 0.0011 | 0.0011 | 0.0033 | 0.0011 | 0 | 0.0011 | 0.0011 | 0.0011 | 0 | 0
000006021 | 0 | 0 | 0 | 0 | 0 | 0 | 0 | 0 | 0 | 0 | 0.0011 | 0.0022 | 0.0022 | 0.0022 | 0.0044 | 0.0022 | 0 | 0 | 0 | 0 | 0 | 0 | 0 | 0
000006022 | 0 | 0 | 0 | 0 | 0 | 0.0011 | 0.0033 | 0.0044 | 0.0022 | 0.0022 | 0.0011 | 0.0011 | 0 | 0 | 0 | 0.0011 | 0.0022 | 0.0033 | 0.0011 | 0.0011 | 0.0011 | 0 | 0.0011 | 0
000006023 | 0 | 0 | 0 | 0 | 0 | 0 | 0.0066 | 0.0055 | 0.0066 | 0.0033 | 0.0022 | 0.0011 | 0 | 0 | 0.0022 | 0.0022 | 0.0011 | 0.0022 | 0.0033 | 0.0011 | 0.0011 | 0.0022 | 0.0022 | 0
000006025 | 0 | 0 | 0 | 0 | 0 | 0 | 0 | 0 | 0 | 0 | 0 | 0 | 0 | 0 | 0 | 0 | 0 | 0 | 0 | 0 | 0 | 0 | 0 | 0
000006026 | 0 | 0 | 0 | 0 | 0 | 0.0011 | 0.0022 | 0.0011 | 0.0011 | 0.0011 | 0.0033 | 0.0011 | 0 | 0 | 0.0022 | 0.0055 | 0.0011 | 0.0011 | 0.0011 | 0 | 0 | 0 | 0 | 0
000006028 | 0 | 0 | 0 | 0 | 0 | 0 | 0 | 0.0011 | 0.0011 | 0.0011 | 0 | 0.0011 | 0.0011 | 0.0011 | 0 | 0.0011 | 0.0011 | 0.0011 | 0.0011 | 0 | 0 | 0 | 0 | 0
000006029 | 0 | 0 | 0 | 0 | 0 | 0.0011 | 0.0022 | 0.0044 | 0.0022 | 0.0044 | 0.0022 | 0.0022 | 0.0044 | 0.0022 | 0.0022 | 0.0022 | 0.0044 | 0.0033 | 0.0044 | 0.0011 | 0.0011 | 0.0022 | 0.0011 | 0
000006031 | 0 | 0 | 0 | 0 | 0 | 0 | 0 | 0.0022 | 0.0022 | 0 | 0.0011 | 0 | 0.0022 | 0.0022 | 0.0044 | 0.0011 | 0.0011 | 0.0011 | 0.0011 | 0 | 0 | 0.0011 | 0 | 0
000006033 | 0.0011 | 0.0011 | 0.0011 | 0.0011 | 0.0011 | 0.0011 | 0.0022 | 0.0033 | 0.0033 | 0.0022 | 0.0022 | 0.0022 | 0.0022 | 0.0022 | 0.0033 | 0.0022 | 0.0033 | 0.0022 | 0.0033 | 0.0033 | 0.0033 | 0.0022 | 0.0022 | 0.0011
000006036 | 0 | 0 | 0 | 0 | 0 | 0 | 0.0011 | 0.0033 | 0.0044 | 0.0022 | 0.0011 | 0.0011 | 0.0011 | 0.0066 | 0.0044 | 0.0044 | 0.0055 | 0.0022 | 0.0022 | 0.0011 | 0 | 0.0022 | 0.0011 | 0
000006039 | 0 | 0 | 0 | 0 | 0 | 0.0011 | 0.0044 | 0.0044 | 0.0011 | 0.0011 | 0.0011 | 0 | 0.0022 | 0.0022 | 0 | 0.0022 | 0.0011 | 0 | 0 | 0 | 0 | 0.0011 | 0 | 0
000006041 | 0 | 0 | 0 | 0 | 0 | 0.0011 | 0.0022 | 0.0033 | 0.0033 | 0.0022 | 0.0011 | 0.0011 | 0.0011 | 0.0011 | 0.0011 | 0.0011 | 0.0022 | 0.0011 | 0.0011 | 0.0011 | 0.0011 | 0.0011 | 0 | 0
000006043 | 0 | 0 | 0 | 0 | 0 | 0 | 0 | 0.0011 | 0.0011 | 0.0011 | 0.0011 | 0.0011 | 0.0011 | 0.0011 | 0.0011 | 0.0011 | 0.0011 | 0.0011 | 0.0011 | 0 | 0 | 0 | 0 | 0
000006044 | 0 | 0 | 0 | 0 | 0 | 0 | 0 | 0 | 0 | 0 | 0 | 0 | 0.0011 | 0 | 0 | 0 | 0.0011 | 0.0011 | 0 | 0 | 0 | 0 | 0 | 0
000006046 | 0 | 0 | 0 | 0 | 0.0011 | 0 | 0.0022 | 0.0077 | 0.0044 | 0.0044 | 0.0022 | 0.0033 | 0.0033 | 0.0099 | 0.0011 | 0.0022 | 0.0011 | 0.0033 | 0.0033 | 0.0011 | 0.0011 | 0.0011 | 0 | 0
000006048 | 0 | 0 | 0 | 0 | 0 | 0 | 0.0033 | 0.0033 | 0.0033 | 0.0033 | 0.0011 | 0.0011 | 0.0022 | 0.0022 | 0 | 0.0011 | 0.0022 | 0.0022 | 0 | 0 | 0.0022 | 0.0022 | 0 | 0
000006050 | 0.0011 | 0.0011 | 0.0011 | 0.0011 | 0.0011 | 0.0011 | 0.0011 | 0.0022 | 0.0033 | 0.0077 | 0.0044 | 0.0011 | 0.0033 | 0.0022 | 0.0011 | 0.0022 | 0.0011 | 0.0066 | 0.0033 | 0.0022 | 0.0011 | 0.0022 | 0.0022 | 0.0011
000006052 | 0.0022 | 0.0022 | 0.0022 | 0.0022 | 0.0022 | 0.0022 | 0.0044 | 0.0044 | 0.0055 | 0.0044 | 0.0022 | 0.0033 | 0.0033 | 0.0055 | 0.0055 | 0.0066 | 0.0066 | 0.0066 | 0.0055 | 0.0022 | 0.0022 | 0.0022 | 0.0033 | 0.0022
000006055 | 0 | 0 | 0 | 0 | 0 | 0 | 0 | 0 | 0.0022 | 0.0011 | 0.0011 | 0.0011 | 0.0011 | 0.0011 | 0.0022 | 0.0011 | 0 | 0 | 0 | 0 | 0 | 0 | 0.0011 | 0
000006057 | 0 | 0 | 0 | 0 | 0 | 0 | 0 | 0 | 0.0011 | 0 | 0 | 0 | 0.0011 | 0.0011 | 0.0011 | 0.0022 | 0.0011 | 0.0011 | 0 | 0 | 0 | 0 | 0 | 0
000006060 | 0 | 0 | 0 | 0 | 0 | 0 | 0 | 0.0011 | 0.0011 | 0.0022 | 0.0011 | 0.0011 | 0.0011 | 0.0011 | 0 | 0 | 0 | 0.0033 | 0.0011 | 0.0011 | 0 | 0 | 0 | 0
000006063 | 0 | 0 | 0 | 0 | 0 | 0 | 0.0011 | 0.0022 | 0.0033 | 0.0022 | 0.0022 | 0.0011 | 0.0022 | 0.0022 | 0.0066 | 0.0022 | 0.0022 | 0.0022 | 0 | 0.0011 | 0 | 0 | 0 | 0
000006065 | 0.0011 | 0 | 0 | 0 | 0 | 0 | 0 | 0.0033 | 0.0066 | 0.0011 | 0.0011 | 0.0011 | 0.0044 | 0.0055 | 0.0066 | 0.0022 | 0.0011 | 0.0022 | 0.0044 | 0.0088 | 0.0033 | 0 | 0.0011 | 0.0022
000006067 | 0.0011 | 0.0011 | 0 | 0 | 0.0011 | 0.0044 | 0.0022 | 0.0055 | 0.0044 | 0.0066 | 0.0022 | 0.0033 | 0.0022 | 0.0022 | 0.0022 | 0.0033 | 0.0055 | 0.0055 | 0.0022 | 0 | 0.0011 | 0.0022 | 0.0011 | 0.0011
000006070 | 0.0011 | 0 | 0 | 0 | 0 | 0 | 0.0011 | 0.0033 | 0.0044 | 0.0066 | 0.0044 | 0.0044 | 0.0033 | 0.0022 | 0.0033 | 0.0055 | 0.0033 | 0.0088 | 0.0044 | 0.0033 | 0.0011 | 0.0022 | 0.0022 | 0
000006073 | 0 | 0 | 0 | 0 | 0 | 0 | 0 | 0.0033 | 0.0055 | 0.0033 | 0.0022 | 0 | 0.0011 | 0.0011 | 0.0011 | 0.0022 | 0 | 0.0011 | 0.0011 | 0.0011 | 0 | 0.0022 | 0.0022 | 0
000006075 | 0 | 0 | 0 | 0 | 0 | 0 | 0 | 0 | 0.0011 | 0 | 0 | 0 | 0 | 0 | 0.0022 | 0.0011 | 0 | 0 | 0 | 0 | 0 | 0 | 0 | 0
000006076 | 0 | 0 | 0 | 0 | 0 | 0 | 0 | 0.0011 | 0.0011 | 0.0011 | 0.0011 | 0.0011 | 0.0011 | 0.0011 | 0.0011 | 0.0011 | 0.0011 | 0.0011 | 0.0022 | 0.0011 | 0 | 0 | 0.0011 | 0
000006077 | 0 | 0 | 0 | 0 | 0 | 0 | 0.0011 | 0.0022 | 0.0033 | 0.0033 | 0.0022 | 0.0011 | 0.0044 | 0.0022 | 0.0022 | 0.0011 | 0.0022 | 0.0033 | 0.0011 | 0 | 0.0011 | 0.0011 | 0.0011 | 0.0011
000006080 | 0 | 0 | 0 | 0 | 0 | 0 | 0.0022 | 0.0066 | 0.0066 | 0.0033 | 0.0011 | 0.0033 | 0.0022 | 0.0011 | 0.0011 | 0.0022 | 0.0033 | 0.0055 | 0.0033 | 0.0033 | 0.0022 | 0.0011 | 0.0011 | 0.0011
000006083 | 0 | 0 | 0 | 0 | 0 | 0 | 0 | 0 | 0 | 0 | 0 | 0 | 0 | 0 | 0 | 0 | 0 | 0 | 0 | 0 | 0 | 0 | 0 | 0
000006084 | 0 | 0 | 0 | 0 | 0 | 0 | 0 | 0 | 0 | 0 | 0.0011 | 0 | 0 | 0 | 0 | 0 | 0 | 0.0011 | 0.0011 | 0 | 0 | 0 | 0 | 0
000006085 | 0 | 0 | 0 | 0 | 0 | 0 | 0 | 0 | 0 | 0 | 0 | 0 | 0 | 0.0011 | 0 | 0 | 0 | 0 | 0 | 0 | 0 | 0 | 0 | 0
000006086 | 0 | 0 | 0 | 0 | 0 | 0 | 0 | 0.0011 | 0.0011 | 0.0022 | 0.0011 | 0.0011 | 0.0011 | 0.0011 | 0.0011 | 0.0011 | 0.0022 | 0 | 0 | 0 | 0.0011 | 0 | 0 | 0
000006087 | 0 | 0 | 0 | 0 | 0 | 0 | 0 | 0.0022 | 0.0011 | 0.0011 | 0 | 0.0011 | 0 | 0.0011 | 0 | 0 | 0.0011 | 0.0011 | 0.0011 | 0 | 0.0011 | 0.0033 | 0.0011 | 0.0011
000006090 | 0 | 0 | 0 | 0 | 0 | 0 | 0 | 0 | 0 | 0.0011 | 0.0011 | 0 | 0.0011 | 0.0033 | 0 | 0 | 0 | 0.0011 | 0.0011 | 0 | 0 | 0 | 0 | 0
000006093 | 0 | 0 | 0 | 0 | 0 | 0.0011 | 0.0033 | 0.0033 | 0.0033 | 0.0033 | 0.0022 | 0.0022 | 0.0022 | 0.0011 | 0.0011 | 0.0033 | 0.0044 | 0.0033 | 0.0011 | 0.0011 | 0.0011 | 0.0022 | 0 | 0
000006131 | 0 | 0 | 0 | 0 | 0 | 0 | 0.0022 | 0.0044 | 0.0044 | 0.0033 | 0.0011 | 0.0011 | 0.0022 | 0.0022 | 0.0033 | 0.0022 | 0.0022 | 0.0033 | 0.0022 | 0.0011 | 0.0011 | 0.0022 | 0.0044 | 0.0011
000040000 | 0 | 0 | 0 | 0 | 0 | 0 | 0.0011 | 0 | 0.0033 | 0.0022 | 0.0011 | 0.0022 | 0.0033 | 0.0022 | 0.0022 | 0.0011 | 0.0011 | 0 | 0 | 0 | 0 | 0 | 0 | 0
000040001 | 0.0022 | 0.0022 | 0.0022 | 0.0011 | 0 | 0.0011 | 0.0022 | 0.0055 | 0.011 | 0.0154 | 0.0198 | 0.0143 | 0.0099 | 0.0154 | 0.0165 | 0.0165 | 0.0121 | 0.0121 | 0.0121 | 0.0099 | 0.0044 | 0.0033 | 0.0022 | 0.0022
000040004 | 0.3135 | 0.1298 | 0.0187 | 0.0176 | 0.1969 | 0.2409 | 0.0187 | 0.0374 | 0.0297 | 0.0242 | 0.0319 | 0.0176 | 0.0198 | 0.033 | 0.0374 | 0.0253 | 0.0407 | 0.0319 | 0.022 | 0.0198 | 0.0165 | 0.0154 | 0.0165 | 0.1232
000040006 | 0.0022 | 0.0033 | 0.0033 | 0.0022 | 0.0011 | 0.0605 | 0.2002 | 0.0055 | 0.0066 | 0.0143 | 0.0088 | 0.0627 | 0.1947 | 0.0055 | 0.033 | 0.0418 | 0.0088 | 0.0088 | 0.0044 | 0.0308 | 0.1749 | 0.0484 | 0.0044 | 0.0022
000040007 | 0.0011 | 0.0011 | 0.0011 | 0.0011 | 0.1419 | 0.143 | 0.11 | 0.0011 | 0.0011 | 0.0011 | 0.0088 | 0.0011 | 0.0055 | 0.0022 | 0.0011 | 0.0011 | 0.0011 | 0.0022 | 0.2013 | 0.2233 | 0.1562 | 0 | 0.0011 | 0.0011
000040008 | 0.0033 | 0.0033 | 0.0033 | 0.0022 | 0.0022 | 0.0022 | 0.0022 | 0.0033 | 0.0077 | 0.0121 | 0.0099 | 0.011 | 0.0044 | 0.0044 | 0.0033 | 0.0033 | 0.0033 | 0.0033 | 0.0033 | 0.0033 | 0.0033 | 0.0033 | 0.0022 | 0.0033
000040010 | 0 | 0 | 0 | 0 | 0 | 0 | 0.0011 | 0.0011 | 0.0022 | 0.0011 | 0.0022 | 0.0066 | 0.0011 | 0.011 | 0.0132 | 0.0154 | 0.0055 | 0.0011 | 0.0033 | 0.0011 | 0.0011 | 0 | 0 | 0
000040011 | 0.0011 | 0.0011 | 0.0011 | 0 | 0 | 0.0044 | 0.0044 | 0.0044 | 0.0033 | 0.0022 | 0.0055 | 0.0066 | 0.0066 | 0.0088 | 0.0077 | 0.0099 | 0.0088 | 0.0077 | 0.0066 | 0.0066 | 0.0066 | 0.0066 | 0.0055 | 0.0011
000040012 | 0 | 0 | 0 | 0 | 0 | 0 | 0.0011 | 0.0011 | 0.0033 | 0.0022 | 0.0011 | 0.0011 | 0.0011 | 0 | 0.0066 | 0.0022 | 0.0011 | 0.0022 | 0.0022 | 0.0011 | 0.0011 | 0.0011 | 0 | 0
000040013 | 0.0814 | 0.0044 | 0.0011 | 0 | 0.2035 | 0.0077 | 0.0022 | 0.0033 | 0.0055 | 0.0099 | 0.0099 | 0.0022 | 0.0011 | 0.0066 | 0.0044 | 0.0066 | 0.0011 | 0.0055 | 0.0011 | 0 | 0 | 0 | 0.0572 | 0.1474
000040018 | 0 | 0 | 0 | 0 | 0 | 0 | 0 | 0 | 0 | 0 | 0 | 0 | 0 | 0 | 0 | 0 | 0 | 0 | 0 | 0 | 0 | 0 | 0 | 0
000040021 | 0.0011 | 0.0011 | 0.0044 | 0.0066 | 0.0033 | 0 | 0.0033 | 0.0022 | 0.0033 | 0.0066 | 0.0088 | 0.0066 | 0.0066 | 0.0077 | 0.0088 | 0.0066 | 0.0066 | 0.0055 | 0.0077 | 0.0132 | 0.0044 | 0.0044 | 0.0011 | 0.0022
000040024 | 0.2343 | 0.2706 | 0.0022 | 0.0022 | 0.1991 | 0.2123 | 0.0055 | 0.0033 | 0.0044 | 0.0044 | 0.0055 | 0.0033 | 0.0033 | 0.0044 | 0.0066 | 0.0055 | 0.0033 | 0.0055 | 0.0055 | 0.0088 | 0.0055 | 0.0044 | 0.0033 | 0.0033
000040025 | 0 | 0 | 0 | 0 | 0 | 0 | 0.0044 | 0.0033 | 0.0055 | 0.0033 | 0.0044 | 0.0033 | 0.0022 | 0.0066 | 0.0099 | 0.0044 | 0.0033 | 0.0011 | 0 | 0.0011 | 0.0011 | 0 | 0.0011 | 0.0011
000040026 | 0 | 0 | 0 | 0 | 0 | 0 | 0 | 0 | 0 | 0 | 0.0011 | 0 | 0 | 0 | 0.0011 | 0 | 0 | 0 | 0 | 0 | 0 | 0 | 0 | 0
000040029 | 0 | 0 | 0 | 0 | 0 | 0 | 0 | 0.0033 | 0.0077 | 0.0033 | 0.0022 | 0.0099 | 0.1155 | 0.0011 | 0.0088 | 0.0044 | 0.0077 | 0 | 0 | 0.0088 | 0.1397 | 0 | 0 | 0
000040030 | 0.0022 | 0.0022 | 0.0022 | 0.0011 | 0.0011 | 0.0022 | 0.0077 | 0.0077 | 0.0066 | 0.0066 | 0.0055 | 0.0088 | 0.0077 | 0.0088 | 0.0077 | 0.0121 | 0.0066 | 0.0055 | 0.0099 | 0.0033 | 0.0022 | 0.0033 | 0.0033 | 0.0022
000040031 | 0 | 0 | 0 | 0 | 0 | 0 | 0 | 0 | 0 | 0 | 0 | 0 | 0 | 0 | 0 | 0 | 0 | 0 | 0 | 0 | 0 | 0 | 0 | 0
000040032 | 0.0044 | 0.0033 | 0.132 | 0.0011 | 0.0011 | 0.0022 | 0.0033 | 0.3421 | 0.0407 | 0.0066 | 0.0066 | 0.0077 | 0.0033 | 0.0055 | 0.0066 | 0.0044 | 0.011 | 0.0121 | 0.0055 | 0.0066 | 0.0055 | 0.011 | 0.132 | 0.2387
000040033 | 0 | 0 | 0 | 0 | 0.1925 | 0.0396 | 0.0011 | 0.0044 | 0.0132 | 0.0022 | 0.0143 | 0.0099 | 0.0077 | 0.0198 | 0.011 | 0.0033 | 0.0055 | 0.0044 | 0.0044 | 0.0011 | 0.0011 | 0.2497 | 0.0022 | 0
000040034 | 0.0011 | 0.0022 | 0.0011 | 0.0011 | 0.2343 | 0.011 | 0 | 0.0011 | 0.0011 | 0.0055 | 0.0066 | 0.0099 | 0.242 | 0.0682 | 0.0022 | 0.0055 | 0.0066 | 0.0055 | 0.0055 | 0.0033 | 0.0022 | 0.0011 | 0.0011 | 0.0011
000040035 | 0.0011 | 0.0022 | 0.0022 | 0.0011 | 0 | 0.2211 | 0.0055 | 0.0022 | 0.0055 | 0.0066 | 0.0044 | 0.0033 | 0.0033 | 0.011 | 0.0132 | 0.0121 | 0.0044 | 0.0055 | 0.0055 | 0.0044 | 0.0022 | 0.0011 | 0.0011 | 0.0583
000040038 | 0.0011 | 0.0022 | 0.0022 | 0.0022 | 0.1353 | 0.044 | 0.0022 | 0.0033 | 0.0044 | 0.0121 | 0.0088 | 0.011 | 0.0066 | 0.0077 | 0.0044 | 0.0055 | 0.0055 | 0.011 | 0.0099 | 0.0759 | 0.1573 | 0.0022 | 0.0022 | 0.0022
000040039 | 0.3069 | 0.0913 | 0 | 0 | 0 | 0 | 0.0022 | 0.0088 | 0.0099 | 0.0132 | 0.0121 | 0.0099 | 0.0704 | 0.0957 | 0.0066 | 0.0099 | 0.0132 | 0.0088 | 0.0066 | 0.0022 | 0 | 0.0011 | 0.0011 | 0
000040040 | 0 | 0 | 0 | 0.0308 | 0.1012 | 0.033 | 0.0033 | 0.0011 | 0.0011 | 0.0011 | 0.0154 | 0.0011 | 0.0022 | 0.0066 | 0.0132 | 0.0077 | 0 | 0.0011 | 0 | 0 | 0 | 0 | 0 | 0
000040041 | 0.0858 | 0.011 | 0.0627 | 0.0143 | 0.0033 | 0.0594 | 0.1078 | 0.0264 | 0.0297 | 0.022 | 0.022 | 0.0253 | 0.0176 | 0.0198 | 0.0187 | 0.0154 | 0.1111 | 0.0462 | 0.022 | 0.022 | 0.0121 | 0.0935 | 0.0649 | 0.1111
000040043 | 0 | 0 | 0 | 0 | 0 | 0 | 0 | 0 | 0 | 0 | 0 | 0 | 0 | 0 | 0 | 0 | 0 | 0 | 0 | 0 | 0 | 0 | 0 | 0
000040045 | 0.0011 | 0.0022 | 0.0022 | 0.0011 | 0.0011 | 0.0011 | 0.1298 | 0.0011 | 0.0165 | 0.0176 | 0.0099 | 0.022 | 0.0253 | 0.0352 | 0.0297 | 0.0077 | 0.0099 | 0.0176 | 0.0165 | 0.0198 | 0.1848 | 0.0011 | 0.0011 | 0.0011
000040046 | 0 | 0 | 0 | 0 | 0 | 0 | 0 | 0 | 0 | 0 | 0 | 0 | 0 | 0 | 0 | 0 | 0 | 0 | 0 | 0 | 0 | 0 | 0 | 0
000040047 | 0.0044 | 0.0066 | 0.0066 | 0.0055 | 0.0033 | 0.0033 | 0.0044 | 0.0363 | 0.0418 | 0.0451 | 0.0704 | 0.0803 | 0.0671 | 0.0726 | 0.0792 | 0.088 | 0.0088 | 0.0077 | 0.0077 | 0.0077 | 0.0066 | 0.0055 | 0.0044 | 0.0044
000040050 | 0 | 0 | 0 | 0 | 0 | 0 | 0.0033 | 0.0055 | 0.0143 | 0.0154 | 0.0198 | 0.0165 | 0.0121 | 0.0121 | 0.0088 | 0.0132 | 0.0099 | 0.0099 | 0.0066 | 0.0088 | 0.0033 | 0.0011 | 0 | 0
000040051 | 0 | 0 | 0 | 0 | 0 | 0 | 0 | 0 | 0 | 0 | 0 | 0 | 0 | 0 | 0 | 0 | 0 | 0 | 0 | 0 | 0 | 0 | 0 | 0
000040052 | 0 | 0 | 0 | 0 | 0 | 0.0011 | 0.0011 | 0.0022 | 0.0033 | 0.0011 | 0.0033 | 0.0044 | 0.0022 | 0.0044 | 0.0044 | 0.0011 | 0.0022 | 0.0055 | 0.0055 | 0.0011 | 0.0011 | 0.0011 | 0.0011 | 0
000040054 | 0 | 0 | 0 | 0 | 0 | 0.0011 | 0.0033 | 0.0044 | 0.0011 | 0.0055 | 0.0044 | 0.011 | 0.0033 | 0.0143 | 0.0044 | 0.0055 | 0.0033 | 0.0253 | 0.0077 | 0.0044 | 0.0011 | 0.0011 | 0.0011 | 0.0011
000040055 | 0 | 0 | 0 | 0 | 0 | 0.0011 | 0.0066 | 0.0022 | 0.0033 | 0.0044 | 0.0044 | 0.0044 | 0.0044 | 0.0066 | 0.0055 | 0.0033 | 0.0022 | 0.0011 | 0.0044 | 0.0022 | 0.0033 | 0.0044 | 0.0011 | 0.0011
000040089 | 0.0077 | 0 | 0 | 0 | 0.0583 | 0 | 0.0011 | 0.0044 | 0.0066 | 0.0055 | 0.0022 | 0.0011 | 0.0011 | 0.0022 | 0.0022 | 0.0044 | 0.0022 | 0.0055 | 0.0044 | 0.0033 | 0.0022 | 0.0033 | 0.0011 | 0.0528
000040091 | 0.0066 | 0.2244 | 0.0011 | 0.0011 | 0.0055 | 0.1705 | 0 | 0.0022 | 0.0022 | 0.0044 | 0.0033 | 0.0033 | 0.0011 | 0.0011 | 0.0022 | 0.0055 | 0.0121 | 0.0066 | 0.0088 | 0.0033 | 0.0022 | 0.0022 | 0.0022 | 0.0022
000040093 | 0 | 0 | 0 | 0 | 0 | 0.1045 | 0.0022 | 0.0055 | 0.0044 | 0.0077 | 0.0165 | 0.0165 | 0.0044 | 0.0077 | 0.0022 | 0.0022 | 0.0033 | 0.0066 | 0.0088 | 0.0055 | 0.0022 | 0.0022 | 0.0033 | 0.1067
000040095 | 0.0352 | 0.0022 | 0.0022 | 0.2552 | 0.0022 | 0.0011 | 0.0022 | 0.0033 | 0.0044 | 0.0055 | 0.0044 | 0.0132 | 0.0099 | 0.011 | 0.0187 | 0.0066 | 0.0066 | 0.0044 | 0.0055 | 0.0033 | 0.0022 | 0.0033 | 0.0044 | 0.1859
000040128 | 0 | 0 | 0 | 0 | 0 | 0 | 0 | 0 | 0 | 0 | 0 | 0 | 0 | 0 | 0 | 0.0011 | 0 | 0 | 0 | 0 | 0 | 0 | 0 | 0
000040130 | 0.0011 | 0 | 0 | 0 | 0 | 0 | 0 | 0.0033 | 0.0033 | 0.0011 | 0 | 0.0011 | 0 | 0 | 0 | 0 | 0.0011 | 0.0011 | 0 | 0.0022 | 0.0033 | 0.0011 | 0.0011 | 0.0011
000040133 | 0 | 0 | 0 | 0 | 0 | 0 | 0 | 0.0022 | 0.0044 | 0.0055 | 0.0044 | 0.0022 | 0 | 0.0055 | 0.0044 | 0.0022 | 0.0022 | 0.0033 | 0.0088 | 0.0033 | 0.0011 | 0.0011 | 0.044 | 0.0011
000040236 | 0 | 0 | 0 | 0 | 0.0011 | 0.1166 | 0 | 0 | 0 | 0 | 0 | 0 | 0.0044 | 0 | 0 | 0 | 0 | 0 | 0 | 0.1507 | 0 | 0 | 0 | 0
000040237 | 0.0011 | 0.0011 | 0 | 0 | 0 | 0 | 0.0011 | 0.0044 | 0.0044 | 0.0066 | 0.0033 | 0.0022 | 0.0011 | 0.0022 | 0.0011 | 0.0022 | 0.0022 | 0.0055 | 0.0088 | 0.0033 | 0.0011 | 0.0264 | 0.2178 | 0
000040339 | 0 | 0 | 0 | 0 | 0.0044 | 0.099 | 0.0396 | 0.2266 | 0.143 | 0.0022 | 0.0055 | 0.0011 | 0.0011 | 0.0022 | 0.0055 | 0.0242 | 0.0099 | 0 | 0 | 0 | 0 | 0.0055 | 0.1067 | 0
000040341 | 0 | 0.011 | 0 | 0 | 0.0011 | 0.1199 | 0.0022 | 0.0033 | 0.0033 | 0.0055 | 0.0055 | 0.0033 | 0.0022 | 0.0033 | 0.0066 | 0.0099 | 0.0044 | 0.0022 | 0.0022 | 0.0011 | 0.0011 | 0.0011 | 0.0022 | 0.1232
000040422 | 0 | 0 | 0 | 0 | 0 | 0.0011 | 0.0022 | 0.0033 | 0.0055 | 0.0044 | 0.0044 | 0.0022 | 0.0011 | 0.0033 | 0.0044 | 0.0011 | 0.0044 | 0.0033 | 0.0011 | 0 | 0 | 0 | 0 | 0.1914
000040426 | 0.0187 | 0 | 0 | 0 | 0 | 0 | 0.0011 | 0 | 0.0033 | 0.0055 | 0.0077 | 0 | 0.0011 | 0.0011 | 0.0022 | 0.0022 | 0.0022 | 0.1078 | 0.0099 | 0.0022 | 0 | 0 | 0.0011 | 0.0011
000040551 | 0 | 0 | 0 | 0 | 0 | 0 | 0 | 0 | 0 | 0 | 0.0011 | 0 | 0 | 0 | 0 | 0 | 0 | 0 | 0 | 0 | 0 | 0 | 0.0968 | 0
000040553 | 0 | 0 | 0 | 0 | 0 | 0.0011 | 0.0011 | 0.0044 | 0.0011 | 0.0044 | 0.0044 | 0.0022 | 0.0011 | 0.0022 | 0.0044 | 0.0044 | 0.0022 | 0.0044 | 0.0011 | 0 | 0 | 0.0044 | 0.0055 | 0
000040556 | 0 | 0 | 0 | 0 | 0.0011 | 0.0759 | 0.0022 | 0.0077 | 0.0044 | 0.0055 | 0.0022 | 0.0033 | 0.0011 | 0.0077 | 0.0022 | 0.0044 | 0.0055 | 0.0033 | 0.0066 | 0.0044 | 0.0033 | 0.0022 | 0.0011 | 0.0781
000040643 | 0 | 0 | 0 | 0 | 0 | 0.0011 | 0 | 0.0011 | 0.0088 | 0.0033 | 0.0055 | 0.0044 | 0.0011 | 0.0011 | 0.0011 | 0.0066 | 0.0088 | 0.0044 | 0.0154 | 0.011 | 0.0022 | 0.0913 | 0 | 0
000040645 | 0 | 0 | 0 | 0 | 0.0033 | 0.0022 | 0.0022 | 0.0033 | 0.066 | 0.0044 | 0.0033 | 0.0011 | 0.0726 | 0.0066 | 0.0022 | 0.0451 | 0.0044 | 0.0033 | 0.0748 | 0.0044 | 0.0011 | 0.0099 | 0.0011 | 0
000040648 | 0.0638 | 0 | 0 | 0 | 0 | 0.099 | 0.0033 | 0.0022 | 0.0044 | 0.0088 | 0.0088 | 0.0044 | 0.0033 | 0.0033 | 0.0033 | 0.0055 | 0.0055 | 0.0055 | 0.0077 | 0.0055 | 0.0022 | 0.0033 | 0.0011 | 0.0484
000040712 | 0 | 0 | 0 | 0 | 0.0814 | 0.0011 | 0 | 0.0022 | 0.0033 | 0.0044 | 0.0121 | 0.011 | 0.0011 | 0.0044 | 0.0154 | 0.0176 | 0.0011 | 0.0033 | 0.0033 | 0.0011 | 0 | 0.0011 | 0.0011 | 0.0814
000040714 | 0.0011 | 0.0011 | 0.0011 | 0.011 | 0.1045 | 0.0011 | 0.0022 | 0.0066 | 0.0088 | 0.0066 | 0.0055 | 0.0033 | 0.0022 | 0.0033 | 0.0033 | 0.0022 | 0.0044 | 0.0044 | 0.0066 | 0.0011 | 0.0022 | 0.0792 | 0.0407 | 0.0011
000040717 | 0 | 0 | 0 | 0.0022 | 0.0264 | 0 | 0.0011 | 0.0011 | 0.0022 | 0.0044 | 0.0033 | 0.0033 | 0.0022 | 0.0033 | 0.0022 | 0.0022 | 0.0022 | 0.0033 | 0.0033 | 0.0011 | 0.0033 | 0.0297 | 0.0011 | 0
000040720 | 0.0022 | 0.0011 | 0.0011 | 0 | 0 | 0.1364 | 0 | 0 | 0 | 0.0011 | 0.0088 | 0.0011 | 0.0011 | 0.0055 | 0.0055 | 0.011 | 0.0055 | 0.0011 | 0.0022 | 0.0022 | 0 | 0 | 0 | 0.1694
000040801 | 0.0011 | 0.0011 | 0.0011 | 0.0011 | 0.0286 | 0.0011 | 0.0022 | 0.0055 | 0.0055 | 0.0044 | 0.0077 | 0.0033 | 0.0022 | 0.0022 | 0.0033 | 0.0044 | 0.0044 | 0.0066 | 0.0033 | 0.0033 | 0.0022 | 0.0319 | 0.1837 | 0.0462
000040803 | 0 | 0 | 0 | 0 | 0 | 0 | 0.0077 | 0.0011 | 0.0011 | 0.0011 | 0.0011 | 0 | 0.0011 | 0.0011 | 0 | 0.0011 | 0.0011 | 0.0011 | 0.0011 | 0.0033 | 0.0077 | 0.0011 | 0.0011 | 0.0352
000040804 | 0.0011 | 0.0022 | 0.0022 | 0.0011 | 0.1232 | 0.0011 | 0.0011 | 0.0011 | 0.0022 | 0.0066 | 0.0066 | 0.0033 | 0.0033 | 0.0044 | 0.0033 | 0.0033 | 0.0022 | 0.0033 | 0.0022 | 0.0022 | 0.1463 | 0.0022 | 0 | 0
000040905 | 0 | 0 | 0 | 0.0044 | 0.0825 | 0.0583 | 0.0011 | 0.0011 | 0.0011 | 0.0033 | 0.0022 | 0.0011 | 0.0011 | 0.0022 | 0.0011 | 0 | 0.0011 | 0.0033 | 0.0022 | 0.0011 | 0.0121 | 0.1485 | 0 | 0
000040907 | 0.0385 | 0 | 0.0055 | 0.0462 | 0 | 0 | 0.0044 | 0.0055 | 0.0077 | 0.0055 | 0.0044 | 0.0055 | 0.0055 | 0.0033 | 0.0044 | 0.0033 | 0.0055 | 0.0066 | 0.0099 | 0.0077 | 0.0044 | 0.0044 | 0.0033 | 0.0044
000040910 | 0 | 0.0011 | 0.0011 | 0 | 0 | 0.0011 | 0.0022 | 0.0066 | 0.0077 | 0.0077 | 0.0088 | 0.0055 | 0.0088 | 0.0088 | 0.0055 | 0.0066 | 0.0088 | 0.0066 | 0.011 | 0.0055 | 0.0033 | 0.0022 | 0.0011 | 0.0616
000041081 | 0.0099 | 0 | 0 | 0 | 0 | 0.077 | 0.0011 | 0.0011 | 0.0022 | 0.0011 | 0.0033 | 0 | 0.0011 | 0.0044 | 0.0033 | 0.0044 | 0.0011 | 0.0033 | 0.0011 | 0 | 0 | 0 | 0 | 0.0748
000041083 | 0 | 0 | 0 | 0 | 0 | 0.0946 | 0 | 0 | 0 | 0 | 0 | 0 | 0 | 0 | 0 | 0 | 0 | 0 | 0 | 0 | 0 | 0 | 0 | 0
000041085 | 0.0011 | 0 | 0 | 0 | 0 | 0.0682 | 0 | 0 | 0.0011 | 0.0011 | 0.0011 | 0.0011 | 0.0022 | 0.0022 | 0.0011 | 0.0011 | 0.0022 | 0.0121 | 0.0066 | 0 | 0 | 0.0022 | 0.0011 | 0.0011
000041087 | 0.0242 | 0.0264 | 0.0264 | 0.0242 | 0.0209 | 0.1837 | 0.0539 | 0.0231 | 0.022 | 0.0242 | 0.0286 | 0.0297 | 0.0198 | 0.0198 | 0.0198 | 0.0242 | 0.0264 | 0.0297 | 0.0286 | 0.0264 | 0.0253 | 0.2013 | 0.0572 | 0.022
000041173 | 0.0022 | 0.0011 | 0.0011 | 0 | 0.0022 | 0.1034 | 0.0033 | 0.0033 | 0.0055 | 0.0066 | 0.0066 | 0.0077 | 0.0099 | 0.0099 | 0.0176 | 0.0242 | 0.0198 | 0.0066 | 0.0099 | 0.0121 | 0.0132 | 0.0022 | 0.0022 | 0.1111
000041175 | 0.0363 | 0 | 0 | 0 | 0 | 0.044 | 0 | 0.0022 | 0.0044 | 0.0055 | 0.0055 | 0.0055 | 0.0044 | 0.0044 | 0.0033 | 0.0011 | 0.0011 | 0.0077 | 0.0121 | 0.0077 | 0.0022 | 0.0022 | 0.0022 | 0.0132
000041178 | 0.0121 | 0.0011 | 0.0011 | 0.0011 | 0.0011 | 0.2387 | 0 | 0.0044 | 0.0055 | 0.0044 | 0.0044 | 0.0044 | 0.0022 | 0.0187 | 0.0253 | 0.022 | 0.0077 | 0.0044 | 0.0044 | 0.0044 | 0.0033 | 0.0033 | 0.0011 | 0.2475
000041258 | 0.0154 | 0.2277 | 0 | 0.1573 | 0.055 | 0.0011 | 0.0011 | 0.0033 | 0.0055 | 0.0044 | 0.0022 | 0.0011 | 0.0011 | 0.0011 | 0 | 0.0011 | 0.0066 | 0.0088 | 0.0077 | 0.0011 | 0 | 0.0011 | 0.0011 | 0
000041260 | 0 | 0 | 0 | 0 | 0.0759 | 0 | 0 | 0 | 0.0022 | 0.0022 | 0.0011 | 0.0011 | 0.0011 | 0.0011 | 0.0011 | 0 | 0.0011 | 0.0033 | 0.0022 | 0.0022 | 0.0011 | 0.0473 | 0.0308 | 0
000041262 | 0.0605 | 0 | 0 | 0 | 0.0033 | 0.0539 | 0.0011 | 0.0022 | 0.0022 | 0.0044 | 0.0033 | 0.0022 | 0.0022 | 0.0033 | 0.0077 | 0.0044 | 0.0044 | 0.0033 | 0.0033 | 0.0055 | 0.0011 | 0.0022 | 0.0011 | 0.0044
000041264 | 0 | 0 | 0 | 0 | 0.1089 | 0.0682 | 0.0033 | 0.0022 | 0.0022 | 0.011 | 0.0011 | 0.0011 | 0.0011 | 0.0011 | 0 | 0 | 0.0066 | 0.0022 | 0.0022 | 0.0011 | 0 | 0.1001 | 0.0308 | 0.0011
000041366 | 0 | 0.0011 | 0 | 0.0011 | 0.1012 | 0.0121 | 0.0011 | 0 | 0.0022 | 0.0033 | 0.0033 | 0.0055 | 0.0022 | 0.011 | 0.0088 | 0.0022 | 0.0099 | 0.0066 | 0.0033 | 0.0011 | 0.0011 | 0.0011 | 0.0638 | 0.0528
000041368 | 0.011 | 0.011 | 0.0121 | 0.011 | 0.0187 | 0.0605 | 0.0088 | 0.0099 | 0.0121 | 0.0143 | 0.011 | 0.0132 | 0.0088 | 0.0099 | 0.0099 | 0.011 | 0.0132 | 0.0187 | 0.0143 | 0.0099 | 0.0088 | 0.0099 | 0.0198 | 0.0638
000041370 | 0.0869 | 0.0781 | 0.0033 | 0.0033 | 0.0022 | 0.0022 | 0.0022 | 0.0044 | 0.0055 | 0.0055 | 0.0099 | 0.0275 | 0.0693 | 0.0143 | 0.0033 | 0.0033 | 0.0033 | 0.0066 | 0.0044 | 0.0033 | 0.0033 | 0.0033 | 0.0022 | 0.0022
000041372 | 0.0022 | 0.0022 | 0.0022 | 0.0022 | 0.0011 | 0.0011 | 0.0011 | 0.0011 | 0.0033 | 0.0066 | 0.0066 | 0.0011 | 0.2002 | 0.0011 | 0.0011 | 0.0077 | 0.0077 | 0.2134 | 0.0022 | 0.0022 | 0.0022 | 0.0022 | 0.0011 | 0.0011
000042000 | 0 | 0 | 0 | 0 | 0 | 0 | 0 | 0 | 0 | 0 | 0 | 0 | 0 | 0 | 0 | 0 | 0 | 0 | 0 | 0 | 0 | 0 | 0 | 0
000042003 | 0.0143 | 0.0143 | 0.0143 | 0.0132 | 0.0132 | 0.1617 | 0.2057 | 0.055 | 0.0187 | 0.0165 | 0.0154 | 0.0198 | 0.0231 | 0.1342 | 0.1518 | 0.0407 | 0.022 | 0.0176 | 0.0176 | 0.1727 | 0.2024 | 0.0517 | 0.0198 | 0.0165
000042004 | 0 | 0 | 0 | 0 | 0.0627 | 0.132 | 0 | 0 | 0 | 0.0099 | 0.0011 | 0.0088 | 0.0044 | 0.0198 | 0.011 | 0.011 | 0.0143 | 0.0033 | 0 | 0.0374 | 0.0066 | 0.0781 | 0.0143 | 0
000042006 | 0.0066 | 0.0066 | 0.0066 | 0.0066 | 0.2717 | 0.1716 | 0.0319 | 0.0176 | 0.0066 | 0.0066 | 0.0066 | 0.0066 | 0.0066 | 0.0088 | 0.0132 | 0.0264 | 0.0165 | 0.0132 | 0.0121 | 0.0066 | 0.0066 | 0.0066 | 0.0066 | 0.0066
000042007 | 0.0022 | 0.0011 | 0.0022 | 0.0022 | 0.0011 | 0 | 0.0011 | 0.2497 | 0.0462 | 0.0088 | 0.0066 | 0.0088 | 0.0022 | 0.0077 | 0.0022 | 0.0022 | 0.0066 | 0.0066 | 0.0022 | 0.0011 | 0.0011 | 0 | 0.2365 | 0.0451
000042008 | 0 | 0.1661 | 0.2882 | 0.3322 | 0 | 0 | 0 | 0.0594 | 0.1056 | 0.0143 | 0.0418 | 0.5654 | 0.0352 | 0.0451 | 0.0319 | 0.0396 | 0.011 | 0.0121 | 0.0231 | 0.0066 | 0.0011 | 0.0011 | 0.0011 | 0
000042009 | 0 | 0 | 0 | 0.2893 | 0.0781 | 0.0011 | 0.0033 | 0.0044 | 0.0088 | 0.0055 | 0.0121 | 0.0143 | 0.0077 | 0.0088 | 0.0055 | 0.0022 | 0.0077 | 0.0066 | 0.0033 | 0.0011 | 0.1683 | 0.1397 | 0.11 | 0.088
000042012 | 0.264 | 0.0154 | 0.0154 | 0.0143 | 0.0143 | 0.0154 | 0.0143 | 0.0242 | 0.0176 | 0.0154 | 0.0198 | 0.0176 | 0.0198 | 0.0154 | 0.0198 | 0.0264 | 0.0154 | 0.0132 | 0.0132 | 0.0132 | 0.0132 | 0.0143 | 0.0154 | 0.0143
000042013 | 0.0011 | 0 | 0.3597 | 0.4356 | 0.0704 | 0.3223 | 0.1584 | 0.0022 | 0.0033 | 0.0022 | 0.0044 | 0.0044 | 0.2695 | 0.0044 | 0.0044 | 0.0033 | 0.0022 | 0.0011 | 0.0011 | 0 | 0 | 0 | 0.3355 | 0.1584
000042014 | 0.0264 | 0.011 | 0.374 | 0 | 0 | 0.0077 | 0.0022 | 0.011 | 0.0143 | 0.0286 | 0.0495 | 0.0077 | 0.0352 | 0.0132 | 0.011 | 0.022 | 0 | 0 | 0.0099 | 0.0044 | 0.0011 | 0.0165 | 0.1595 | 0.0066
000042015 | 0.0011 | 0.0011 | 0 | 0.0011 | 0.0011 | 0.0022 | 0.0055 | 0.0099 | 0.0088 | 0.0088 | 0.0077 | 0.0044 | 0.0022 | 0.0011 | 0.0044 | 0.0066 | 0.0088 | 0.0099 | 0.0033 | 0.0022 | 0.4345 | 0.2387 | 0.0033 | 0.0022
000042016 | 0.0066 | 0.0077 | 0.0264 | 0.011 | 0.0066 | 0.022 | 0.0143 | 0.0165 | 0.0165 | 0.0187 | 0.2112 | 0.1672 | 0.0121 | 0.0264 | 0.0154 | 0.0143 | 0.0748 | 0.2937 | 0.0242 | 0.0099 | 0.0088 | 0.0132 | 0.0154 | 0.0066
000042017 | 0.3674 | 0.1496 | 0.011 | 0.0033 | 0.0011 | 0 | 0.0033 | 0.0121 | 0.0088 | 0.0033 | 0.0022 | 0.0022 | 0.0121 | 0.0022 | 0.0055 | 0.0011 | 0.0011 | 0.0055 | 0.0055 | 0.0022 | 0.0011 | 0.0011 | 0.0011 | 0.0528
000042018 | 0.0088 | 0.0088 | 0.0088 | 0.3388 | 0.2475 | 0.0077 | 0.3487 | 0.2398 | 0.0198 | 0.0253 | 0.0198 | 0.0154 | 0.0209 | 0.0209 | 0.0198 | 0.0198 | 0.0176 | 0.0187 | 0.0187 | 0.0165 | 0.0121 | 0.0121 | 0.0099 | 0.0099
000042019 | 0.0011 | 0.0011 | 0.0022 | 0.0022 | 0.2695 | 0.0594 | 0.0044 | 0.0055 | 0.0165 | 0.0286 | 0.0165 | 0.0077 | 0.0187 | 0.0231 | 0.0077 | 0.0044 | 0.0044 | 0.0055 | 0.0022 | 0.0022 | 0.0022 | 0.0022 | 0.0011 | 0.0011
000042020 | 0.0077 | 0.0044 | 0.0044 | 0.0033 | 0.0033 | 0.0033 | 0.0088 | 0.0099 | 0.0066 | 0.0165 | 0.0187 | 0.0176 | 0.0176 | 0.0088 | 0.0121 | 0.0066 | 0.0044 | 0.0066 | 0.22 | 0.0682 | 0.0187 | 0.0187 | 0.0132 | 0.0451
000042021 | 0.0022 | 0.3135 | 0.3729 | 0.0781 | 0.0044 | 0.0033 | 0.0077 | 0.0088 | 0.0077 | 0.0088 | 0.0077 | 0.0033 | 0.0044 | 0.0022 | 0.0044 | 0.0077 | 0.0066 | 0.0055 | 0.0099 | 0.0022 | 0.0066 | 0.0055 | 0.0033 | 0.0033
000042022 | 0.0077 | 0.0077 | 0.0077 | 0.0077 | 0.0088 | 0.3201 | 0.0308 | 0.011 | 0.0143 | 0.011 | 0.0099 | 0.0099 | 0.0099 | 0.0099 | 0.0088 | 0.0088 | 0.0121 | 0.0121 | 0.0088 | 0.0099 | 0.011 | 0.3256 | 0.022 | 0.0099
000042023 | 0.0022 | 0.0187 | 0.0176 | 0.0022 | 0.0022 | 0.0033 | 0.0385 | 0.0088 | 0.0055 | 0.0143 | 0.0231 | 0.0242 | 0.0253 | 0.0231 | 0.0154 | 0.0121 | 0.0055 | 0.0055 | 0.0044 | 0.0044 | 0.0033 | 0.0044 | 0.319 | 0.011
000042024 | 0.0022 | 0.0011 | 0.0011 | 0.0011 | 0.0011 | 0.0011 | 0.0033 | 0.0077 | 0.0132 | 0.0088 | 0.0077 | 0.0066 | 0.0055 | 0.0033 | 0.0033 | 0.0033 | 0.0055 | 0.0099 | 0.0055 | 0.2057 | 0.0044 | 0.0033 | 0.0044 | 0.0022
000042025 | 0.3718 | 0.1661 | 0.0066 | 0.0033 | 0.0022 | 0.0022 | 0.0033 | 0.0033 | 0.0055 | 0.0165 | 0.0044 | 0.0264 | 0.0044 | 0.0099 | 0.0055 | 0.0033 | 0.0022 | 0.0033 | 0.0033 | 0.0033 | 0.0033 | 0.0022 | 0.0022 | 0.0022
000042026 | 0 | 0 | 0.0627 | 0.0077 | 0 | 0.2079 | 0.0022 | 0.0055 | 0.0077 | 0.0066 | 0.0055 | 0.0231 | 0.011 | 0.0055 | 0.0132 | 0.0077 | 0.0055 | 0.0132 | 0.0088 | 0.0011 | 0.0022 | 0.0033 | 0.22 | 0.0011
000042027 | 0.0132 | 0.011 | 0.0099 | 0.0088 | 0.0077 | 0.0781 | 0.0704 | 0.0396 | 0.0275 | 0.0231 | 0.0198 | 0.0154 | 0.0132 | 0.0121 | 0.0165 | 0.0209 | 0.0231 | 0.0154 | 0.011 | 0.1144 | 0.0561 | 0.0297 | 0.0187 | 0.0165
000042028 | 0.0429 | 0.0396 | 0.0297 | 0.0297 | 0.0671 | 0.2761 | 0.121 | 0.0308 | 0.033 | 0.033 | 0.0143 | 0.0099 | 0.0044 | 0.0077 | 0.0099 | 0.011 | 0.0066 | 0.0044 | 0.0121 | 0.0319 | 0.0297 | 0.0297 | 0.0836 | 0.3212
000042029 | 0.0088 | 0.0066 | 0.0792 | 0.0968 | 0.0154 | 0.066 | 0.0231 | 0.0242 | 0.0363 | 0.0385 | 0.0374 | 0.0264 | 0.0264 | 0.0209 | 0.011 | 0.0121 | 0.0055 | 0.011 | 0.0165 | 0.0594 | 0.0143 | 0.0869 | 0.1496 | 0.0352
000042030 | 0.2079 | 0.0099 | 0.0011 | 0 | 0.3245 | 0.1441 | 0.0044 | 0.0165 | 0.0022 | 0.0077 | 0.0033 | 0.0154 | 0.0088 | 0.0033 | 0.0033 | 0.0033 | 0.0022 | 0.0055 | 0.0011 | 0.0011 | 0.0011 | 0.0011 | 0.3212 | 0.2145
000042031 | 0 | 0 | 0 | 0 | 0.1584 | 0.2365 | 0.044 | 0.0099 | 0.0077 | 0.0055 | 0.022 | 0.0187 | 0.0044 | 0.0099 | 0.011 | 0.0011 | 0.1892 | 0.0088 | 0.0132 | 0.165 | 0.0946 | 0.0066 | 0.0077 | 0.0011
000042032 | 0 | 0 | 0 | 0 | 0 | 0 | 0 | 0 | 0 | 0.0143 | 0.0209 | 0.0066 | 0 | 0.0077 | 0 | 0.0011 | 0.0066 | 0.0231 | 0.011 | 0 | 0 | 0.1859 | 0.2145 | 0
000042033 | 0 | 0 | 0.0011 | 0.0506 | 0.2387 | 0 | 0.0033 | 0.0055 | 0.0055 | 0.0066 | 0.0033 | 0.0044 | 0.0022 | 0.0011 | 0.0165 | 0.0044 | 0.0022 | 0.0022 | 0.0011 | 0.0011 | 0.0011 | 0.0528 | 0.242 | 0
000042034 | 0 | 0 | 0.0011 | 0 | 0 | 0 | 0.2893 | 0.0363 | 0.0077 | 0.0033 | 0.0033 | 0.0066 | 0.0011 | 0.011 | 0.0143 | 0.0077 | 0.0066 | 0.297 | 0.0275 | 0.0033 | 0.0011 | 0.0011 | 0 | 0
000042035 | 0.0011 | 0.407 | 0.0814 | 0.0011 | 0.0011 | 0.0022 | 0.0044 | 0.0198 | 0.0198 | 0.0077 | 0.0088 | 0.0077 | 0.0055 | 0.0033 | 0.0033 | 0.0022 | 0.0055 | 0.0033 | 0.0011 | 0.0011 | 0.0033 | 0.0044 | 0.0022 | 0.0011
000042036 | 0 | 0 | 0 | 0 | 0 | 0.0055 | 0 | 0 | 0 | 0 | 0 | 0 | 0 | 0 | 0.0011 | 0 | 0 | 0 | 0 | 0 | 0 | 0 | 0 | 0.0055
000042037 | 0 | 0.1628 | 0.0022 | 0.1628 | 0.0011 | 0.1067 | 0.0594 | 0.0011 | 0.0011 | 0 | 0.0011 | 0.0022 | 0.0044 | 0.0066 | 0.0022 | 0.0022 | 0.0022 | 0.0022 | 0.0011 | 0.0011 | 0.0011 | 0.0011 | 0.0011 | 0
000042038 | 0.0011 | 0 | 0.1936 | 0.2068 | 0.0088 | 0.0033 | 0.0055 | 0.0055 | 0.0055 | 0.011 | 0.0044 | 0.0011 | 0.0022 | 0.0022 | 0.0022 | 0.0022 | 0.0033 | 0.0055 | 0.0022 | 0.0066 | 0.0099 | 0.0044 | 0.0022 | 0.0011
000042039 | 0.0099 | 0.0176 | 0.0154 | 0.0066 | 0.0033 | 0.0022 | 0.0055 | 0.0209 | 0.0165 | 0.0099 | 0.0099 | 0.0099 | 0.011 | 0.0154 | 0.0143 | 0.0077 | 0.011 | 0.0121 | 0.0044 | 0.1309 | 0.0946 | 0.0396 | 0.0154 | 0.0154
000042040 | 0.0462 | 0.0473 | 0.0484 | 0.0462 | 0.0451 | 0.0429 | 0.0484 | 0.0704 | 0.0341 | 0.033 | 0.033 | 0.0264 | 0.0253 | 0.0275 | 0.0297 | 0.0275 | 0.0264 | 0.0297 | 0.0286 | 0.0748 | 0.0385 | 0.0451 | 0.055 | 0.0528
000042041 | 0.0011 | 0.0011 | 0.0011 | 0.0011 | 0 | 0.0011 | 0.0011 | 0.0022 | 0.0033 | 0.0066 | 0.0033 | 0.0022 | 0.0022 | 0.0099 | 0.0231 | 0.0099 | 0.0055 | 0.0066 | 0.0033 | 0.0011 | 0.0022 | 0.0979 | 0.1925 | 0.0154
000042042 | 0 | 0 | 0 | 0 | 0.1606 | 0.4246 | 0.0517 | 0.0044 | 0.0044 | 0.0044 | 0.0088 | 0.0088 | 0.0044 | 0.0055 | 0.0033 | 0.0022 | 0.0033 | 0.0055 | 0.0033 | 0.0044 | 0.0022 | 0.0022 | 0.0011 | 0.0011
000042043 | 0 | 0 | 0 | 0.3366 | 0.2332 | 0.011 | 0.0066 | 0.0044 | 0.0044 | 0.0022 | 0.0022 | 0.0011 | 0.0011 | 0.0077 | 0.0077 | 0.0044 | 0.0077 | 0.0022 | 0 | 0 | 0 | 0 | 0 | 0
000042044 | 0.2222 | 0.3531 | 0.0055 | 0.0022 | 0.0022 | 0.0022 | 0.0022 | 0.0022 | 0.0143 | 0.0099 | 0.0055 | 0.0044 | 0.0143 | 0.0242 | 0.011 | 0.0121 | 0.0154 | 0.0044 | 0.0077 | 0.0033 | 0.0044 | 0.0033 | 0.0033 | 0.0033
000042045 | 0 | 0 | 0 | 0.022 | 0 | 0 | 0 | 0.0033 | 0.0044 | 0.0055 | 0.0022 | 0.0011 | 0.0011 | 0.0011 | 0.0055 | 0.0055 | 0.0033 | 0.0132 | 0.0011 | 0.0033 | 0.0011 | 0.0011 | 0.1496 | 0.1518
000042046 | 0.011 | 0.011 | 0.011 | 0.011 | 0.011 | 0.0121 | 0.0198 | 0.0253 | 0.0341 | 0.022 | 0.0209 | 0.0165 | 0.0143 | 0.0209 | 0.0297 | 0.0176 | 0.0308 | 0.0231 | 0.0176 | 0.0143 | 0.0143 | 0.0143 | 0.0132 | 0.0132
000042047 | 0.3256 | 0.0011 | 0.0011 | 0.0011 | 0.0011 | 0.0011 | 0.0022 | 0.0022 | 0.0198 | 0.0209 | 0.0286 | 0.0055 | 0.0044 | 0.0121 | 0.0187 | 0.0121 | 0.0055 | 0.0044 | 0.0033 | 0.0044 | 0.0033 | 0.0044 | 0.0033 | 0.0077
000042048 | 0.3344 | 0.0198 | 0.0022 | 0.0022 | 0.1386 | 0.2079 | 0.0033 | 0.0055 | 0.0033 | 0.0033 | 0.0099 | 0.0033 | 0.0022 | 0.0033 | 0.0033 | 0.0055 | 0.0033 | 0.0044 | 0.0033 | 0.0022 | 0.0033 | 0.0022 | 0.0022 | 0.0022
000042101 | 0.0055 | 0.0033 | 0.2519 | 0.0396 | 0.0022 | 0.0792 | 0 | 0.0011 | 0.0011 | 0.0011 | 0.0044 | 0.0011 | 0.0011 | 0.0143 | 0.0154 | 0.0033 | 0.0011 | 0 | 0 | 0 | 0 | 0.0022 | 0.0814 | 0
000042102 | 0.0957 | 0.2277 | 0.0121 | 0.0022 | 0.0011 | 0 | 0 | 0 | 0.0011 | 0.0011 | 0.0011 | 0 | 0 | 0 | 0 | 0.0011 | 0.0187 | 0.0022 | 0 | 0 | 0 | 0 | 0 | 0
000042103 | 0 | 0 | 0 | 0 | 0 | 0 | 0 | 0 | 0 | 0 | 0 | 0 | 0 | 0 | 0 | 0 | 0 | 0 | 0 | 0 | 0 | 0 | 0 | 0
000042104 | 0 | 0 | 0 | 0 | 0 | 0 | 0 | 0 | 0 | 0 | 0 | 0 | 0 | 0 | 0 | 0 | 0 | 0 | 0 | 0 | 0 | 0 | 0 | 0
000042105 | 0 | 0 | 0 | 0 | 0 | 0 | 0 | 0 | 0 | 0 | 0 | 0 | 0 | 0 | 0 | 0 | 0 | 0 | 0 | 0 | 0 | 0 | 0 | 0
000042106 | 0 | 0 | 0 | 0 | 0 | 0 | 0 | 0.0088 | 0.0066 | 0.0011 | 0.0011 | 0.0011 | 0.0099 | 0.0088 | 0 | 0 | 0.0044 | 0.0066 | 0.0011 | 0.0011 | 0.0011 | 0 | 0 | 0
000042107 | 0 | 0 | 0 | 0 | 0 | 0 | 0 | 0 | 0 | 0 | 0 | 0 | 0 | 0 | 0 | 0 | 0 | 0 | 0 | 0 | 0 | 0 | 0 | 0
000042108 | 0 | 0 | 0 | 0 | 0 | 0 | 0 | 0 | 0 | 0 | 0 | 0 | 0 | 0 | 0 | 0 | 0 | 0 | 0 | 0 | 0 | 0 | 0 | 0
000042109 | 0 | 0 | 0 | 0 | 0 | 0 | 0 | 0 | 0 | 0 | 0 | 0 | 0 | 0 | 0 | 0 | 0 | 0 | 0 | 0 | 0 | 0 | 0 | 0
000042110 | 0.0099 | 0.0044 | 0.0044 | 0.0044 | 0.0044 | 0.1837 | 0.0077 | 0.0099 | 0.0099 | 0.0363 | 0.0187 | 0.0132 | 0.0132 | 0.0209 | 0.022 | 0.011 | 0.011 | 0.011 | 0.0143 | 0.0132 | 0.0132 | 0.0121 | 0.088 | 0.1133
000042111 | 0.0011 | 0.0341 | 0.2002 | 0.055 | 0.0297 | 0.0484 | 0.0022 | 0.0033 | 0.0066 | 0.0055 | 0.0044 | 0.0022 | 0.0077 | 0.0077 | 0.0044 | 0.0088 | 0.0022 | 0.0044 | 0.0077 | 0.0055 | 0.0022 | 0.033 | 0.0506 | 0.0022
000042160 | 0 | 0 | 0 | 0 | 0 | 0 | 0 | 0 | 0 | 0 | 0 | 0 | 0 | 0 | 0 | 0 | 0 | 0 | 0 | 0 | 0 | 0 | 0 | 0
000042161 | 0 | 0 | 0 | 0 | 0 | 0 | 0 | 0 | 0 | 0 | 0 | 0 | 0 | 0 | 0 | 0 | 0 | 0 | 0 | 0 | 0 | 0 | 0 | 0
000043021 | 0 | 0.0022 | 0 | 0 | 0.0143 | 0 | 0 | 0.0011 | 0 | 0.0022 | 0 | 0.0022 | 0.0066 | 0 | 0 | 0 | 0 | 0 | 0.0033 | 0 | 0.0033 | 0.0022 | 0.0154 | 0
000043100 | 0.0055 | 0.0022 | 0.0011 | 0.0055 | 0.0044 | 0.3278 | 0.0077 | 0.0099 | 0.0044 | 0.0099 | 0.0154 | 0.0055 | 0.0088 | 0.0033 | 0.0099 | 0.011 | 0.0121 | 0.0044 | 0.0077 | 0.0033 | 0.0033 | 0.0022 | 0.0011 | 0.0066
000043101 | 0 | 0 | 0 | 0 | 0.0429 | 0.0011 | 0.0011 | 0.0011 | 0.0011 | 0 | 0 | 0.0011 | 0 | 0 | 0 | 0 | 0 | 0.0011 | 0 | 0.044 | 0 | 0.0011 | 0.0011 | 0
000043102 | 0 | 0 | 0 | 0 | 0.0044 | 0.0022 | 0.0011 | 0.0022 | 0.0044 | 0.0055 | 0.0055 | 0.0044 | 0.0044 | 0.0066 | 0.0022 | 0.0022 | 0.0044 | 0.0022 | 0.0022 | 0.0022 | 0.0011 | 0.0011 | 0.0011 | 0.0011
000043103 | 0 | 0 | 0.0121 | 0.077 | 0 | 0 | 0 | 0 | 0 | 0 | 0 | 0 | 0.0011 | 0.0011 | 0.0011 | 0 | 0 | 0 | 0.0011 | 0 | 0 | 0 | 0 | 0
000043104 | 0.0011 | 0.0022 | 0.0022 | 0.0308 | 0.0011 | 0.0022 | 0.0044 | 0.0055 | 0.0088 | 0.0066 | 0.0055 | 0.0044 | 0.0033 | 0.0044 | 0.0033 | 0.0011 | 0.0022 | 0.0022 | 0.0033 | 0.0033 | 0.0022 | 0.0022 | 0.0033 | 0.0022
000043105 | 0 | 0 | 0.0242 | 0 | 0 | 0 | 0 | 0 | 0 | 0 | 0 | 0 | 0 | 0 | 0 | 0 | 0 | 0 | 0 | 0 | 0 | 0 | 0 | 0
000043106 | 0 | 0 | 0 | 0 | 0 | 0 | 0 | 0 | 0 | 0 | 0 | 0 | 0 | 0 | 0 | 0 | 0 | 0 | 0 | 0 | 0 | 0 | 0 | 0
000043107 | 0.0011 | 0.0011 | 0.0011 | 0 | 0 | 0 | 0 | 0.0011 | 0.0033 | 0.0022 | 0.0022 | 0.0022 | 0.0022 | 0.0011 | 0.0011 | 0.0011 | 0.0011 | 0 | 0.0011 | 0.0011 | 0.0011 | 0 | 0 | 0.0011
000043109 | 0 | 0 | 0 | 0 | 0 | 0 | 0 | 0 | 0.0011 | 0.0011 | 0 | 0 | 0 | 0 | 0 | 0 | 0 | 0 | 0 | 0 | 0 | 0 | 0 | 0
000043112 | 0 | 0 | 0.0011 | 0 | 0 | 0 | 0.0022 | 0.0022 | 0.0011 | 0.0022 | 0.0011 | 0.0011 | 0.0011 | 0.0011 | 0.0011 | 0.0011 | 0.0011 | 0.0011 | 0.0022 | 0.0011 | 0.0011 | 0.0011 | 0.0011 | 0
000043114 | 0.0011 | 0.0011 | 0 | 0 | 0 | 0.0011 | 0.0011 | 0.0022 | 0.0044 | 0.0077 | 0.0066 | 0.0077 | 0.0044 | 0.0066 | 0.0044 | 0.0033 | 0.0022 | 0.0033 | 0.0099 | 0.0066 | 0.0077 | 0.0088 | 0.0055 | 0.0022
000043115 | 0 | 0 | 0 | 0 | 0.0715 | 0 | 0 | 0 | 0 | 0 | 0.0011 | 0.0033 | 0.0022 | 0.0011 | 0.0033 | 0.0044 | 0.0011 | 0 | 0 | 0 | 0 | 0 | 0 | 0
000043116 | 0 | 0 | 0 | 0 | 0 | 0 | 0 | 0 | 0 | 0 | 0 | 0 | 0 | 0 | 0 | 0 | 0 | 0 | 0 | 0 | 0 | 0 | 0 | 0
000043117 | 0 | 0 | 0 | 0 | 0 | 0.0627 | 0 | 0 | 0 | 0 | 0 | 0 | 0 | 0 | 0 | 0 | 0 | 0 | 0 | 0 | 0 | 0.0539 | 0.0132 | 0
000043118 | 0 | 0 | 0 | 0 | 0 | 0.0022 | 0.0561 | 0.0044 | 0.0011 | 0 | 0 | 0.0011 | 0.0011 | 0 | 0 | 0.0011 | 0.0011 | 0.0011 | 0.0011 | 0.0022 | 0.0022 | 0.0011 | 0.0539 | 0
000043119 | 0.0495 | 0.0011 | 0 | 0.0803 | 0 | 0 | 0 | 0 | 0.0022 | 0.0033 | 0.0033 | 0.0077 | 0.0066 | 0.0011 | 0.0055 | 0.0011 | 0.0033 | 0.0044 | 0.0099 | 0.011 | 0.0055 | 0.0044 | 0.0011 | 0.0011
000043120 | 0 | 0 | 0 | 0 | 0 | 0 | 0 | 0.0022 | 0.0022 | 0.0011 | 0.0022 | 0.0022 | 0.0011 | 0.0011 | 0 | 0.0022 | 0.0033 | 0.0011 | 0.0022 | 0.0022 | 0.0066 | 0.0055 | 0.0011 | 0
000043122 | 0 | 0 | 0 | 0.077 | 0 | 0 | 0 | 0 | 0.0011 | 0 | 0 | 0 | 0 | 0.0011 | 0 | 0 | 0 | 0 | 0 | 0 | 0 | 0 | 0 | 0
000043123 | 0 | 0 | 0 | 0 | 0.0517 | 0 | 0.0011 | 0.0011 | 0.0011 | 0.0011 | 0 | 0.0011 | 0 | 0 | 0 | 0.0011 | 0.0011 | 0 | 0 | 0 | 0 | 0 | 0 | 0
000043124 | 0 | 0 | 0 | 0 | 0 | 0.0165 | 0 | 0 | 0 | 0 | 0.0033 | 0.0033 | 0 | 0 | 0 | 0.0011 | 0.0022 | 0 | 0 | 0.022 | 0.0033 | 0 | 0 | 0
000043125 | 0 | 0.0011 | 0 | 0 | 0 | 0.0011 | 0 | 0.0011 | 0.0011 | 0.0022 | 0.0011 | 0.0022 | 0.0022 | 0.0033 | 0.0033 | 0.0011 | 0.0011 | 0.0044 | 0.0033 | 0.0011 | 0.0011 | 0.0011 | 0.0011 | 0.0011
000043126 | 0 | 0 | 0 | 0 | 0 | 0 | 0.0022 | 0.0627 | 0.0704 | 0.0099 | 0.0022 | 0.0044 | 0.0066 | 0.0077 | 0.0033 | 0.0022 | 0.0022 | 0.0033 | 0.0011 | 0.1122 | 0.0132 | 0.0022 | 0 | 0
000043127 | 0 | 0 | 0.0671 | 0.1793 | 0 | 0.0198 | 0 | 0 | 0 | 0 | 0.0011 | 0.0044 | 0.0055 | 0.0033 | 0.0022 | 0.0033 | 0.0671 | 0.2178 | 0.1133 | 0.0055 | 0 | 0 | 0 | 0
000043128 | 0 | 0 | 0 | 0 | 0 | 0.1463 | 0.1617 | 0.1727 | 0.0407 | 0.0022 | 0.0077 | 0.011 | 0.1243 | 0.0539 | 0.0385 | 0.0308 | 0.0022 | 0.0011 | 0.0011 | 0.0847 | 0.1628 | 0.1639 | 0.1177 | 0
000043129 | 0.0011 | 0.0011 | 0.0011 | 0.0011 | 0 | 0.0011 | 0.0022 | 0.0044 | 0.0055 | 0.0077 | 0.0099 | 0.0033 | 0.0033 | 0.0055 | 0.0033 | 0.0418 | 0.0473 | 0.0055 | 0.0055 | 0.0022 | 0.0022 | 0.0022 | 0.0066 | 0
000043130 | 0 | 0 | 0 | 0 | 0.0253 | 0.2013 | 0.0572 | 0.2156 | 0.0209 | 0.0044 | 0.0088 | 0.0088 | 0.0143 | 0.0044 | 0.011 | 0.0044 | 0.0033 | 0.0033 | 0.0033 | 0.0308 | 0.2299 | 0.0242 | 0.2024 | 0.0165
000043131 | 0.0275 | 0.1705 | 0.0033 | 0.165 | 0.0055 | 0.1463 | 0.0308 | 0.0022 | 0.0011 | 0.0022 | 0.0022 | 0.0033 | 0.1661 | 0.0066 | 0.1683 | 0.0033 | 0.176 | 0.0044 | 0.0022 | 0.1705 | 0.0022 | 0.1551 | 0.0165 | 0.1507
000043132 | 0.0055 | 0.0055 | 0.0055 | 0.0044 | 0.1265 | 0.0044 | 0.0055 | 0.1331 | 0.0308 | 0.0484 | 0.0495 | 0.0484 | 0.0253 | 0.0198 | 0.0308 | 0.0275 | 0.0143 | 0.011 | 0.0099 | 0.0088 | 0.1518 | 0.0055 | 0.1419 | 0.1001
000043135 | 0 | 0 | 0 | 0 | 0 | 0 | 0 | 0 | 0 | 0.0011 | 0.0022 | 0.0022 | 0.0022 | 0.0033 | 0.0011 | 0.0011 | 0.0011 | 0.0011 | 0.0022 | 0.0011 | 0 | 0 | 0.0011 | 0.0011
000044001 | 0 | 0 | 0 | 0 | 0 | 0 | 0.0011 | 0 | 0 | 0.0011 | 0.0011 | 0.0011 | 0 | 0 | 0 | 0 | 0 | 0.0011 | 0.0011 | 0.0011 | 0.0011 | 0.0011 | 0 | 0
000044002 | 0.2156 | 0.1265 | 0.0022 | 0.0033 | 0.0385 | 0.0077 | 0.0264 | 0.1012 | 0.1056 | 0.0781 | 0.0561 | 0.044 | 0.0209 | 0.011 | 0.0044 | 0.0055 | 0.0165 | 0.0242 | 0.0165 | 0.0066 | 0.0044 | 0.0011 | 0.0011 | 0.0352
000044004 | 0.0011 | 0.0011 | 0.0055 | 0.0011 | 0.0011 | 0.0231 | 0.0374 | 0.0077 | 0.0088 | 0.0066 | 0.0033 | 0.0033 | 0.0077 | 0.0132 | 0.0176 | 0.0143 | 0.011 | 0.0132 | 0.0044 | 0.0077 | 0.0044 | 0.0055 | 0.0022 | 0.0044
000044009 | 0 | 0 | 0 | 0 | 0 | 0.0022 | 0 | 0.0022 | 0.0044 | 0.0033 | 0 | 0 | 0 | 0.0066 | 0.0055 | 0.0088 | 0.0055 | 0 | 0 | 0 | 0 | 0.0011 | 0.0022 | 0
000044010 | 0.0011 | 0.0022 | 0.0022 | 0.0011 | 0 | 0.4312 | 0.572 | 0.1529 | 0.0011 | 0.0022 | 0.0033 | 0.0066 | 0.0022 | 0.0033 | 0.0022 | 0.0022 | 0.0022 | 0.0022 | 0.0022 | 0.0022 | 0.0011 | 0 | 0 | 0
000044011 | 0.0033 | 0.0088 | 0 | 0 | 0 | 0 | 0.0022 | 0.0099 | 0.0143 | 0.0066 | 0.0066 | 0.0044 | 0 | 0.0066 | 0.0011 | 0.0033 | 0.0066 | 0.0044 | 0.0055 | 0.0011 | 0.0011 | 0.0022 | 0 | 0
000046000 | 0.7348 | 0.7106 | 0.3927 | 0.0704 | 0.0264 | 0.022 | 0.0308 | 0.0638 | 0.1155 | 0.1166 | 0.0946 | 0.0869 | 0.0693 | 0.0671 | 0.0561 | 0.0616 | 0.066 | 0.0682 | 0.0605 | 0.0462 | 0.0473 | 0.044 | 0.0352 | 0.275
000046001 | 0 | 0 | 0.0341 | 0.1045 | 0 | 0 | 0.0011 | 0.0022 | 0.0011 | 0.0022 | 0.0011 | 0.0022 | 0.0011 | 0.0044 | 0.0022 | 0.0033 | 0.0011 | 0.0011 | 0.0011 | 0.0011 | 0.0011 | 0.0011 | 0.0011 | 0
000046002 | 0.2024 | 0.11 | 0.0187 | 0.0022 | 0 | 0 | 0 | 0.0033 | 0.0099 | 0.0055 | 0.0165 | 0.0011 | 0 | 0 | 0.0044 | 0.0033 | 0.0055 | 0 | 0 | 0 | 0 | 0 | 0.1111 | 0.2695
000046003 | 0.0198 | 0.1606 | 0.0286 | 0.0132 | 0.0066 | 0.0055 | 0.0055 | 0.0132 | 0.0066 | 0.0055 | 0.0176 | 0.0077 | 0.0055 | 0.0033 | 0.0044 | 0.0143 | 0.0143 | 0.011 | 0.0088 | 0.0055 | 0.0033 | 0.0033 | 0.0033 | 0.0946
000046004 | 0.0121 | 0.0022 | 0.0022 | 0.1441 | 0.0264 | 0.0022 | 0.0022 | 0.0044 | 0.0022 | 0.0022 | 0.0033 | 0.0033 | 0.0022 | 0.0022 | 0.0033 | 0.0033 | 0.0066 | 0.0022 | 0.0022 | 0.0011 | 0.0022 | 0.0022 | 0.0209 | 0.1386
000046005 | 0 | 0 | 0 | 0 | 0.0011 | 0.0011 | 0 | 0 | 0 | 0 | 0 | 0 | 0 | 0 | 0 | 0 | 0 | 0 | 0 | 0 | 0 | 0.0022 | 0 | 0
000046006 | 0.187 | 0.0033 | 0.0022 | 0.0033 | 0.0033 | 0.1903 | 0.1881 | 0.0099 | 0.0187 | 0.0253 | 0.0165 | 0.0143 | 0.0066 | 0.0055 | 0.0055 | 0.0066 | 0.0077 | 0.0396 | 0.0077 | 0.0044 | 0.0033 | 0.0055 | 0.0044 | 0.2167
000046007 | 0.1078 | 0.1045 | 0.0462 | 0.1848 | 0.0187 | 0.1529 | 0.1375 | 0.0011 | 0.0088 | 0.0011 | 0.0176 | 0.0253 | 0.0022 | 0.0187 | 0.0011 | 0.0033 | 0.0099 | 0.0011 | 0.0066 | 0 | 0 | 0 | 0 | 0.0022
000046008 | 0.0011 | 0.0011 | 0.0011 | 0.0011 | 0.0539 | 0.0308 | 0.0022 | 0.0077 | 0.0154 | 0.011 | 0.0077 | 0.0055 | 0.0077 | 0.0077 | 0.0022 | 0.0077 | 0.0121 | 0.0099 | 0.0418 | 0.0517 | 0.0132 | 0.0033 | 0.0033 | 0.0011
000046009 | 0.0418 | 0.0033 | 0.0022 | 0.0011 | 0.0011 | 0.0011 | 0.055 | 0.0627 | 0.0385 | 0.0209 | 0.022 | 0.0209 | 0.0132 | 0.0033 | 0.0033 | 0.0055 | 0.0088 | 0.011 | 0.0044 | 0.0044 | 0.0033 | 0.0044 | 0.0484 | 0.2398
000046010 | 0.0011 | 0.0011 | 0.0011 | 0.0011 | 0.1243 | 0.044 | 0.0088 | 0.0132 | 0.0088 | 0.0099 | 0.0055 | 0.0022 | 0.0011 | 0.0011 | 0.0022 | 0.0022 | 0.0011 | 0.0022 | 0.0033 | 0.0022 | 0.0022 | 0.0022 | 0.1298 | 0.0451
000046011 | 0 | 0 | 0 | 0 | 0 | 0 | 0 | 0 | 0 | 0 | 0 | 0 | 0 | 0 | 0 | 0 | 0 | 0 | 0 | 0 | 0 | 0 | 0 | 0
000046012 | 0.0231 | 0 | 0 | 0 | 0.1133 | 0 | 0.0011 | 0.0055 | 0.0088 | 0.0077 | 0.0077 | 0.0011 | 0.0022 | 0.0044 | 0.0033 | 0.0044 | 0.0033 | 0.0066 | 0.0055 | 0.0011 | 0.0011 | 0.0022 | 0.0011 | 0.0121
000046013 | 0 | 0 | 0 | 0 | 0.1221 | 0.0825 | 0.0011 | 0.0044 | 0.0088 | 0.0033 | 0.0011 | 0.0011 | 0.011 | 0.0209 | 0.0088 | 0.0011 | 0.0011 | 0.0066 | 0.0022 | 0.0011 | 0.0011 | 0 | 0.055 | 0.1551
000046014 | 0 | 0 | 0 | 0 | 0 | 0 | 0 | 0 | 0 | 0 | 0 | 0 | 0 | 0 | 0 | 0 | 0 | 0 | 0 | 0 | 0 | 0 | 0 | 0
000046016 | 0.2112 | 0.1958 | 0.1991 | 0.1969 | 0.2112 | 0.165 | 0.0033 | 0.0044 | 0.0033 | 0.0033 | 0.011 | 0.011 | 0.0077 | 0.0176 | 0.0198 | 0.0055 | 0.0033 | 0.0066 | 0.0055 | 0.0022 | 0.0022 | 0.0022 | 0.0011 | 0.0033
000046017 | 0 | 0 | 0 | 0 | 0.0011 | 0 | 0.0638 | 0.0297 | 0.0187 | 0.0121 | 0.0044 | 0.0011 | 0.0044 | 0.0121 | 0.0143 | 0.0176 | 0.0077 | 0.0011 | 0.0011 | 0.0011 | 0 | 0 | 0 | 0
000046018 | 0.0737 | 0 | 0 | 0 | 0.0011 | 0.11 | 0.0011 | 0.0033 | 0.0385 | 0.0165 | 0.0077 | 0.0946 | 0.0066 | 0.0077 | 0.0165 | 0.0154 | 0.0132 | 0.0011 | 0.0033 | 0.0429 | 0 | 0.0011 | 0.0462 | 0.0022
000046019 | 0 | 0 | 0 | 0.0957 | 0.0539 | 0.0077 | 0.0099 | 0.0099 | 0.011 | 0.0165 | 0.0088 | 0.0066 | 0.011 | 0.0121 | 0.0033 | 0.0066 | 0.0044 | 0.0011 | 0.0011 | 0.0033 | 0.0022 | 0.0011 | 0 | 0
000046020 | 0.055 | 0.1925 | 0.0176 | 0.0022 | 0.1914 | 0.0605 | 0.0022 | 0.0066 | 0.0088 | 0.0132 | 0.0231 | 0.0187 | 0.011 | 0.0143 | 0.0132 | 0.011 | 0.0132 | 0.011 | 0.011 | 0.0077 | 0.0022 | 0.0022 | 0.0022 | 0.0022
000046021 | 0.0044 | 0.0033 | 0.0022 | 0.0022 | 0.0011 | 0.0011 | 0.1441 | 0.1034 | 0.0055 | 0.0077 | 0.0132 | 0.0099 | 0.0121 | 0.0143 | 0.0132 | 0.0187 | 0.0077 | 0.0033 | 0.0022 | 0.0022 | 0.0022 | 0.0022 | 0.1408 | 0.1012
000046022 | 0 | 0 | 0 | 0 | 0 | 0.0319 | 0.0396 | 0 | 0 | 0.0055 | 0 | 0 | 0 | 0 | 0.0022 | 0 | 0 | 0 | 0 | 0 | 0 | 0.0363 | 0.0363 | 0
000046023 | 0 | 0 | 0 | 0 | 0 | 0 | 0 | 0 | 0 | 0 | 0 | 0 | 0 | 0 | 0 | 0 | 0 | 0 | 0 | 0 | 0 | 0 | 0 | 0
000046024 | 0 | 0 | 0 | 0 | 0 | 0 | 0 | 0 | 0 | 0 | 0 | 0 | 0 | 0 | 0 | 0 | 0 | 0 | 0 | 0 | 0 | 0 | 0 | 0
000046025 | 0.0352 | 0.0275 | 0.0011 | 0.0011 | 0.0374 | 0.2871 | 0.176 | 0.0253 | 0.0011 | 0.0022 | 0.0033 | 0.0011 | 0.0022 | 0.0011 | 0.0022 | 0.0011 | 0.0011 | 0.0033 | 0.0099 | 0.0132 | 0.0044 | 0.0011 | 0.0011 | 0.0165
000046026 | 0.0011 | 0 | 0 | 0 | 0 | 0 | 0 | 0.0011 | 0.0055 | 0.0033 | 0.0033 | 0.0033 | 0.0022 | 0.0011 | 0.0022 | 0.0033 | 0.0077 | 0.0044 | 0.0022 | 0.0011 | 0.0033 | 0.0033 | 0.0011 | 0.0011
000046027 | 0.0011 | 0.0011 | 0.0011 | 0.0011 | 0.0011 | 0.0022 | 0.0022 | 0.0044 | 0.0033 | 0.0033 | 0.0022 | 0.0022 | 0.0022 | 0.0022 | 0.0033 | 0.0022 | 0.0022 | 0.0022 | 0.0055 | 0.0033 | 0.0022 | 0.0022 | 0.0022 | 0.0022
000046028 | 0.2354 | 0.0044 | 0.0044 | 0.0033 | 0.0099 | 0.2871 | 0.2079 | 0.0022 | 0.0055 | 0.0055 | 0.0033 | 0.0055 | 0.0044 | 0.0044 | 0.0066 | 0.0066 | 0.0165 | 0.011 | 0.0033 | 0.0044 | 0.0033 | 0.0033 | 0.0066 | 0.341
000046029 | 0.0044 | 0.0055 | 0.0044 | 0.0176 | 0.1452 | 0.3894 | 0.1441 | 0.0121 | 0.0121 | 0.0176 | 0.0143 | 0.1188 | 0.0132 | 0.0176 | 0.011 | 0.0099 | 0.0121 | 0.0176 | 0.011 | 0.0066 | 0.0077 | 0.0077 | 0.0044 | 0.0044
000046030 | 0.0022 | 0.044 | 0.154 | 0.0176 | 0.0055 | 0.0044 | 0.0044 | 0.0044 | 0.0055 | 0.0077 | 0.0088 | 0.0077 | 0.0044 | 0.0066 | 0.0077 | 0.0066 | 0.0044 | 0.0088 | 0.011 | 0.0044 | 0.0033 | 0.0033 | 0.0033 | 0.0022
000046031 | 0.0011 | 0 | 0.0011 | 0 | 0.1331 | 0.0869 | 0.0033 | 0.0088 | 0.0077 | 0.0077 | 0.0143 | 0.0154 | 0.0132 | 0.0066 | 0.0022 | 0.0033 | 0.0121 | 0.0088 | 0.0011 | 0 | 0 | 0.0011 | 0.1958 | 0.0242
000046032 | 0 | 0 | 0 | 0 | 0 | 0 | 0.0022 | 0.0022 | 0.0011 | 0.0044 | 0.0055 | 0.0088 | 0.0033 | 0.0055 | 0.0011 | 0.0044 | 0.0044 | 0.0044 | 0.0011 | 0.0055 | 0.0044 | 0.0033 | 0.0044 | 0.0011
000046034 | 0.0495 | 0 | 0 | 0.0022 | 0.1991 | 0.0011 | 0.0022 | 0.0011 | 0.0143 | 0.0121 | 0.0099 | 0.0077 | 0.0066 | 0.0022 | 0.0022 | 0.0011 | 0.0011 | 0.0022 | 0.0011 | 0.0154 | 0.0011 | 0 | 0.0011 | 0.1628
000046035 | 0.0077 | 0.0088 | 0.0099 | 0.1254 | 0.1078 | 0.0077 | 0.011 | 0.0165 | 0.0132 | 0.0165 | 0.0143 | 0.0121 | 0.011 | 0.011 | 0.0154 | 0.0176 | 0.0132 | 0.0121 | 0.011 | 0.0099 | 0.0099 | 0.2365 | 0.0088 | 0.0077
000046036 | 0 | 0 | 0 | 0.1265 | 0.1331 | 0 | 0.0011 | 0.0066 | 0.0099 | 0.0066 | 0.0022 | 0.0022 | 0.0044 | 0.0066 | 0.0055 | 0.0066 | 0.0044 | 0.0066 | 0.0055 | 0.0022 | 0.0011 | 0.0011 | 0.0022 | 0.0011
000046037 | 0.0011 | 0.0011 | 0.0011 | 0.0066 | 0.0836 | 0.0011 | 0.0033 | 0.0033 | 0.0033 | 0.0044 | 0.0044 | 0.011 | 0.0044 | 0.0033 | 0.0055 | 0.0022 | 0.0143 | 0.0099 | 0.0055 | 0.0374 | 0.0022 | 0.0022 | 0.0022 | 0.0011
000046038 | 0.0022 | 0.0033 | 0.0033 | 0.0033 | 0.0033 | 0.0022 | 0.0011 | 0.0022 | 0.0132 | 0.0165 | 0.011 | 0.0088 | 0.0088 | 0.0055 | 0.0044 | 0.0033 | 0.0055 | 0.0022 | 0.0022 | 0.0044 | 0.0044 | 0.0044 | 0.0066 | 0.0044
000046039 | 0 | 0 | 0.0044 | 0.1254 | 0.2101 | 0.1144 | 0 | 0.0055 | 0.0022 | 0.0022 | 0.0011 | 0.0132 | 0.0088 | 0.0099 | 0.0286 | 0.0418 | 0.0209 | 0 | 0 | 0.0011 | 0.0022 | 0.0099 | 0.4411 | 0.3377
000046041 | 0.1617 | 0.1826 | 0.187 | 0.1639 | 0.0165 | 0.0011 | 0.0011 | 0.0033 | 0.0077 | 0.011 | 0.0099 | 0.0088 | 0.0066 | 0.0055 | 0.0066 | 0.0055 | 0.0077 | 0.055 | 0.0341 | 0.0253 | 0.0077 | 0.0077 | 0.0044 | 0.0231
000046042 | 0 | 0 | 0 | 0 | 0 | 0 | 0 | 0 | 0 | 0 | 0 | 0 | 0 | 0 | 0 | 0 | 0 | 0 | 0 | 0 | 0 | 0 | 0 | 0
000046044 | 0.0517 | 0.2288 | 0.0209 | 0.0055 | 0.0044 | 0.1122 | 0.1771 | 0.0143 | 0.0088 | 0.0143 | 0.0088 | 0.0066 | 0.0066 | 0.0077 | 0.0099 | 0.0176 | 0.0088 | 0.0088 | 0.0099 | 0.0077 | 0.0077 | 0.0066 | 0.0055 | 0.0055
000046045 | 0.2464 | 0.1661 | 0.0143 | 0.0044 | 0.1287 | 0.2398 | 0.1914 | 0.0253 | 0.0088 | 0.0209 | 0.0253 | 0.022 | 0.0088 | 0.0077 | 0.0132 | 0.0099 | 0.0099 | 0.0088 | 0.0099 | 0.0011 | 0.0011 | 0.0011 | 0.0011 | 0.1562
000046046 | 0 | 0 | 0.0011 | 0.0176 | 0.1826 | 0.1287 | 0.0418 | 0.022 | 0.0055 | 0.0066 | 0.0044 | 0.0088 | 0.0132 | 0.0088 | 0.0044 | 0.0044 | 0.0066 | 0.0132 | 0.0154 | 0.0033 | 0.0187 | 0.22 | 0.1243 | 0.0011
000046047 | 0.0011 | 0.0033 | 0 | 0 | 0.0011 | 0.1342 | 0.0022 | 0.0055 | 0.0044 | 0.0077 | 0.0231 | 0.0022 | 0.0022 | 0.0165 | 0.0033 | 0.0055 | 0.0088 | 0.0077 | 0.0011 | 0.0011 | 0.0011 | 0.1155 | 0.0528 | 0.0011
000046048 | 0 | 0 | 0 | 0 | 0 | 0 | 0 | 0 | 0.0011 | 0.0011 | 0 | 0 | 0 | 0 | 0 | 0 | 0 | 0 | 0 | 0 | 0 | 0 | 0 | 0
000046049 | 0.033 | 0.1089 | 0 | 0 | 0.1177 | 0.0154 | 0.0022 | 0.0066 | 0.0143 | 0.0088 | 0.0187 | 0.0132 | 0.0033 | 0.0066 | 0.0066 | 0.0077 | 0.0055 | 0.0044 | 0.0033 | 0.0022 | 0.0022 | 0.0055 | 0.0011 | 0.0022
000046050 | 0.0231 | 0.0242 | 0.0055 | 0.121 | 0.0704 | 0.0099 | 0.0121 | 0.0121 | 0.011 | 0.0209 | 0.0352 | 0.0297 | 0.0077 | 0.0121 | 0.0374 | 0.0726 | 0.0352 | 0.0242 | 0.0242 | 0.011 | 0.022 | 0.0198 | 0.0044 | 0.0077
000046051 | 0.0616 | 0.0088 | 0.0033 | 0.0011 | 0 | 0.0011 | 0.0572 | 0.0396 | 0.011 | 0.0253 | 0.044 | 0.0242 | 0.022 | 0.0297 | 0.0066 | 0.011 | 0.0297 | 0.0297 | 0.0308 | 0.0561 | 0.0583 | 0.0275 | 0.2167 | 0.1507
000046052 | 0.1034 | 0.0726 | 0.055 | 0.0418 | 0.0154 | 0.055 | 0.0671 | 0.0363 | 0.0066 | 0.0055 | 0.0088 | 0.0077 | 0.0077 | 0.0055 | 0.0099 | 0.0077 | 0.0077 | 0.0066 | 0.0088 | 0.0077 | 0.0044 | 0.0033 | 0.0088 | 0.1012
000046053 | 0.011 | 0 | 0.0187 | 0 | 0.0088 | 0 | 0 | 0.0055 | 0.0044 | 0.0044 | 0.0088 | 0.0044 | 0.0022 | 0.0066 | 0.011 | 0.0154 | 0.0286 | 0.0154 | 0.0143 | 0.0209 | 0.0242 | 0.0231 | 0.0055 | 0.0011
000046054 | 0.0385 | 0.0022 | 0.0396 | 0.0341 | 0.0385 | 0.0022 | 0.0022 | 0.0022 | 0.0033 | 0.0033 | 0.0033 | 0.0022 | 0.0011 | 0.0022 | 0.0033 | 0.0011 | 0.0022 | 0.0022 | 0.0011 | 0.0011 | 0.0011 | 0.0011 | 0.0473 | 0.0418
000046055 | 0 | 0 | 0 | 0 | 0 | 0 | 0 | 0 | 0 | 0 | 0 | 0 | 0 | 0 | 0 | 0 | 0 | 0 | 0 | 0 | 0 | 0 | 0 | 0
000046104 | 0 | 0 | 0 | 0 | 0 | 0 | 0 | 0 | 0.0022 | 0.0022 | 0.0022 | 0.0022 | 0.0033 | 0.0022 | 0.0022 | 0.0022 | 0.0022 | 0.0033 | 0 | 0 | 0 | 0.0198 | 0.0066 | 0
000046105 | 0 | 0 | 0 | 0 | 0 | 0 | 0 | 0 | 0 | 0 | 0 | 0 | 0 | 0 | 0 | 0 | 0 | 0 | 0 | 0 | 0 | 0 | 0 | 0
000046106 | 0 | 0 | 0 | 0 | 0 | 0 | 0.0011 | 0.0022 | 0.0011 | 0.0011 | 0 | 0 | 0 | 0 | 0.0011 | 0 | 0.0022 | 0 | 0.0022 | 0.0077 | 0.0066 | 0.0066 | 0.0022 | 0
000046107 | 0.0088 | 0.0088 | 0.0099 | 0.0088 | 0.0088 | 0.0088 | 0.0121 | 0.0099 | 0.0187 | 0.0286 | 0.0275 | 0.0242 | 0.0231 | 0.0242 | 0.033 | 0.0242 | 0.0209 | 0.0231 | 0.0209 | 0.0198 | 0.0132 | 0.0132 | 0.0121 | 0.0308
000046108 | 0.0011 | 0.0011 | 0.0011 | 0.0011 | 0.0011 | 0.0011 | 0.0011 | 0.0011 | 0.0044 | 0.0066 | 0.0044 | 0.0022 | 0.0011 | 0.0033 | 0.011 | 0.0055 | 0.0132 | 0.0088 | 0.0143 | 0.0044 | 0.0011 | 0.0011 | 0.0011 | 0.0011
000046109 | 0 | 0 | 0 | 0 | 0 | 0 | 0 | 0 | 0 | 0 | 0 | 0 | 0 | 0 | 0 | 0 | 0 | 0 | 0 | 0 | 0 | 0 | 0 | 0
000046110 | 0 | 0 | 0 | 0 | 0 | 0 | 0 | 0 | 0 | 0 | 0 | 0 | 0 | 0 | 0 | 0 | 0 | 0 | 0 | 0 | 0 | 0 | 0 | 0
000046115 | 0.0066 | 0.0044 | 0.0044 | 0.0044 | 0.0154 | 0.0242 | 0.0099 | 0.2068 | 0.0957 | 0.0077 | 0.0088 | 0.0066 | 0.0066 | 0.0066 | 0.0066 | 0.0077 | 0.0286 | 0.0264 | 0.0077 | 0.2156 | 0.1144 | 0.0066 | 0.0077 | 0.0066
000046116 | 0 | 0.0011 | 0 | 0.0011 | 0.0011 | 0.0044 | 0.0077 | 0.0044 | 0.0055 | 0.0033 | 0.0066 | 0.0055 | 0.0055 | 0.0022 | 0.0022 | 0.0011 | 0.0022 | 0.0066 | 0.0077 | 0.0033 | 0.0022 | 0.0022 | 0.0022 | 0.0011
000046117 | 0.0088 | 0.0088 | 0.0088 | 0.0088 | 0.0077 | 0.0077 | 0.0088 | 0.0132 | 0.0066 | 0.0066 | 0.0066 | 0.0033 | 0.0044 | 0.0121 | 0.0121 | 0.0143 | 0.0077 | 0.011 | 0.0154 | 0.0187 | 0.011 | 0.0088 | 0.0088 | 0.0088
000046120 | 0.0044 | 0.0044 | 0.0044 | 0.0044 | 0.1056 | 0.088 | 0.0044 | 0.0055 | 0.0033 | 0.0066 | 0.0066 | 0.0033 | 0.0099 | 0.0055 | 0.0055 | 0.0077 | 0.0099 | 0.0033 | 0.0033 | 0.0033 | 0.0275 | 0.0033 | 0.0033 | 0.0033
000100012 | 0.0198 | 0.0198 | 0.0374 | 0.0209 | 0.0209 | 0.0231 | 0.0308 | 0.0253 | 0.0275 | 0.0286 | 0.0286 | 0.0297 | 0.0297 | 0.0297 | 0.0264 | 0.0275 | 0.0253 | 0.022 | 0.0187 | 0.0187 | 0.0187 | 0.0187 | 0.0187 | 0.022
000100061 | 0 | 0 | 0 | 0 | 0 | 0.0022 | 0.0022 | 0.0022 | 0.0055 | 0.0044 | 0.0055 | 0.0055 | 0.0066 | 0.0066 | 0.0011 | 0.0022 | 0.0011 | 0.0011 | 0 | 0 | 0 | 0 | 0 | 0
000100063 | 0 | 0 | 0 | 0 | 0 | 0 | 0.0011 | 0.0055 | 0.0077 | 0.0055 | 0.0055 | 0.0033 | 0.0044 | 0.0044 | 0.0066 | 0.0022 | 0 | 0 | 0 | 0 | 0 | 0 | 0 | 0
000100065 | 0 | 0 | 0 | 0 | 0 | 0 | 0 | 0.0011 | 0.0011 | 0.0011 | 0.0011 | 0.0011 | 0.0011 | 0.0011 | 0.0011 | 0.0011 | 0.0011 | 0.0011 | 0.0011 | 0.0011 | 0.0011 | 0.0011 | 0 | 0
000100066 | 0 | 0 | 0 | 0 | 0 | 0 | 0 | 0 | 0 | 0 | 0 | 0 | 0 | 0 | 0 | 0 | 0 | 0 | 0 | 0 | 0 | 0 | 0 | 0
000100068 | 0.1738 | 0.0242 | 0.0825 | 0.0132 | 0.0121 | 0.1221 | 0.1023 | 0.0539 | 0.1056 | 0.0583 | 0.0451 | 0.0385 | 0.1496 | 0.055 | 0.0484 | 0.066 | 0.0451 | 0.0473 | 0.0396 | 0.0495 | 0.0583 | 0.0605 | 0.1034 | 0.1507
000100141 | 0.0033 | 0.0033 | 0.0033 | 0.0033 | 0.0022 | 0.0033 | 0.0044 | 0.0033 | 0.0044 | 0.0066 | 0.0088 | 0.0066 | 0.0077 | 0.0077 | 0.0088 | 0.0088 | 0.0077 | 0.0066 | 0.0077 | 0.0077 | 0.0066 | 0.0055 | 0.0033 | 0.0033
000100142 | 0.0044 | 0.0055 | 0.0055 | 0.0044 | 0.0022 | 0.0022 | 0.0022 | 0.0033 | 0.0033 | 0.0055 | 0.0066 | 0.0066 | 0.0066 | 0.0077 | 0.0077 | 0.0066 | 0.0077 | 0.0066 | 0.0066 | 0.0066 | 0.0044 | 0.0033 | 0.0022 | 0.0022
000100144 | 0 | 0 | 0 | 0 | 0 | 0 | 0 | 0 | 0 | 0 | 0 | 0 | 0 | 0 | 0 | 0 | 0 | 0 | 0 | 0 | 0 | 0 | 0 | 0
000100145 | 0 | 0 | 0 | 0 | 0 | 0 | 0 | 0 | 0 | 0 | 0 | 0 | 0 | 0 | 0 | 0 | 0 | 0 | 0 | 0 | 0 | 0 | 0 | 0
000100242 | 0.1397 | 0.2002 | 0.1155 | 0.3201 | 0.4697 | 0.1584 | 0.4246 | 0.5995 | 0.6897 | 0.4279 | 0.6501 | 0.517 | 0.792 | 0.4741 | 0.4048 | 0.7304 | 0.495 | 0.6776 | 0.902 | 0.2937 | 0.3608 | 0.4114 | 0.1496 | 0.4235
000100261 | 0 | 0 | 0 | 0 | 0 | 0.0011 | 0.0011 | 0.0011 | 0.0011 | 0.0011 | 0.0011 | 0.0011 | 0.0011 | 0.0011 | 0.0011 | 0.0022 | 0 | 0.0011 | 0 | 0 | 0 | 0 | 0 | 0
000100262 | 0 | 0 | 0 | 0 | 0 | 0 | 0 | 0 | 0.0011 | 0.0022 | 0.0033 | 0.0022 | 0.0022 | 0.0022 | 0.0011 | 0.0011 | 0 | 0 | 0 | 0 | 0 | 0 | 0 | 0
000100264 | 0 | 0 | 0 | 0 | 0 | 0 | 0 | 0 | 0 | 0 | 0 | 0 | 0 | 0 | 0 | 0 | 0 | 0 | 0 | 0 | 0 | 0 | 0 | 0
000100283 | 0.0363 | 0.0451 | 0.0429 | 0.0352 | 0.0253 | 0.0143 | 0.0176 | 0.0737 | 0.1012 | 0.1078 | 0.1243 | 0.0825 | 0.077 | 0.0726 | 0.0682 | 0.0748 | 0.0539 | 0.0407 | 0.0374 | 0.0308 | 0.0165 | 0.0066 | 0.0033 | 0.0077
000100284 | 0.1617 | 0.8613 | 0.6347 | 1.8513 | 1.991 | 2.6708 | 2.4255 | 0.7447 | 0.2299 | 0.2123 | 0.2827 | 0.2156 | 0.1859 | 0.2651 | 0.297 | 0.1914 | 0.1221 | 1.1264 | 0.7436 | 0.0198 | 0.0187 | 0.7502 | 0.869 | 0.4598
000100302 | 0 | 0 | 0 | 0 | 0 | 0 | 0 | 0.0022 | 0 | 0.0011 | 0.0011 | 0.0022 | 0.0055 | 0.0011 | 0 | 0.0022 | 0.0022 | 0 | 0 | 0 | 0 | 0 | 0 | 0
000100304 | 0 | 0 | 0 | 0 | 0 | 0 | 0 | 0 | 0 | 0 | 0 | 0 | 0 | 0 | 0 | 0 | 0 | 0 | 0 | 0 | 0 | 0 | 0 | 0
000100305 | 0.6105 | 0.1342 | 0.4235 | 0.3047 | 1.177 | 1.0076 | 0.1331 | 0.0704 | 0.0715 | 0.0616 | 0.0968 | 0.1122 | 0.0693 | 0.1298 | 0.0869 | 0.0814 | 0.0902 | 0.0781 | 0.4301 | 0.1188 | 0.2233 | 1.0428 | 0.4103 | 0.1265
000100341 | 0 | 0 | 0 | 0 | 0 | 0 | 0.0011 | 0.4136 | 3.9479 | 2.3364 | 0.9856 | 0.5808 | 0.2376 | 0.1595 | 0 | 0 | 0.0924 | 0.0682 | 0 | 0.1518 | 0.1793 | 0.022 | 0 | 0
000100382 | 0 | 0 | 0 | 0 | 0 | 0 | 0 | 0.0011 | 0.0011 | 0.0011 | 0.0011 | 0 | 0.0011 | 0.0011 | 0 | 0.0011 | 0 | 0 | 0 | 0 | 0 | 0 | 0 | 0
000100441 | 0.0055 | 0.1364 | 0.0044 | 0.0968 | 0 | 0 | 0 | 0.0055 | 0.1177 | 0 | 0.0165 | 0.0187 | 0 | 0 | 0 | 0 | 0 | 0 | 0 | 0 | 0 | 0 | 0 | 0
000100611 | 0.0077 | 0.0044 | 0.0033 | 0.0033 | 0.0033 | 0.0033 | 0.0044 | 0.0044 | 0.0066 | 0.0154 | 0.0231 | 0.0253 | 0.0319 | 0.0407 | 0.0374 | 0.0319 | 0.0275 | 0.0286 | 0.0286 | 0.0319 | 0.0374 | 0.0209 | 0.0099 | 0.0946
000100613 | 0 | 0 | 0 | 0 | 0 | 0 | 0 | 0 | 0 | 0 | 0 | 0 | 0 | 0 | 0 | 0 | 0 | 0 | 0 | 0 | 0 | 0 | 0 | 0
000101061 | 0.0022 | 0 | 0 | 0 | 0 | 0 | 0.0011 | 0.0022 | 0.0011 | 0.0022 | 0.0011 | 0.0033 | 0.0022 | 0.0033 | 0.0066 | 0.0055 | 0.0033 | 0.0022 | 0.0011 | 0.0022 | 0.0011 | 0.0011 | 0.0055 | 0.0022
000101062 | 0.0022 | 0 | 0 | 0 | 0 | 0 | 0.0099 | 0.0242 | 0.0132 | 0.0198 | 0.0176 | 0.0198 | 0.0198 | 0.0121 | 0.0033 | 0.0022 | 0.0066 | 0.0044 | 0.0011 | 0 | 0 | 0 | 0 | 0.0055
000101063 | 0.0055 | 0.0022 | 0.0022 | 0.0022 | 0.0011 | 0.0011 | 0.0011 | 0.0011 | 0.0011 | 0.0022 | 0.0022 | 0.0022 | 0.0055 | 0.0022 | 0.0022 | 0.0022 | 0.0022 | 0.0033 | 0.0022 | 0.0022 | 0.0022 | 0.0022 | 0.0011 | 0.0011
000115511 | 0 | 0 | 0 | 0 | 0 | 0.033 | 0.0495 | 0 | 0 | 0 | 0 | 0 | 0 | 0 | 0 | 0 | 0 | 0 | 0 | 0 | 0 | 0 | 0 | 0.0011
000140001 | 0 | 0 | 0 | 0 | 0 | 0.0022 | 0.0033 | 0.0055 | 0.0088 | 0.0099 | 0.0055 | 0.0033 | 0.0055 | 0.0033 | 0.0033 | 0.0044 | 0.0077 | 0.0088 | 0.011 | 0.0022 | 0.0033 | 0.0033 | 0.0022 | 0
000160011 | 0 | 0 | 0 | 0 | 0 | 0 | 0.0011 | 0.0022 | 0.0011 | 0.0011 | 0.0011 | 0.0011 | 0.0011 | 0 | 0 | 0.0011 | 0.0011 | 0.0022 | 0.0022 | 0.0011 | 0 | 0 | 0 | 0
000301127 | 0 | 0 | 0 | 0 | 0 | 0 | 0 | 0 | 0 | 0 | 0 | 0 | 0 | 0 | 0 | 0 | 0 | 0 | 0 | 0 | 0 | 0 | 0 | 0
000307011 | 0 | 0 | 0 | 0 | 0 | 0 | 0.0022 | 0.0033 | 0.0044 | 0.0022 | 0.0011 | 0.0011 | 0.0011 | 0.0011 | 0.0011 | 0.0022 | 0.0011 | 0.0011 | 0.0022 | 0.0011 | 0.0011 | 0.0011 | 0.0011 | 0
000307012 | 0 | 0 | 0 | 0 | 0 | 0 | 0 | 0 | 0 | 0.0011 | 0 | 0.0011 | 0.0011 | 0.0011 | 0 | 0 | 0 | 0 | 0.0022 | 0.0011 | 0 | 0 | 0 | 0
000307021 | 0 | 0 | 0 | 0 | 0 | 0 | 0.0011 | 0.0011 | 0.0011 | 0.0033 | 0.0033 | 0.0022 | 0.0011 | 0.0011 | 0.0011 | 0.0011 | 0.0011 | 0.0011 | 0.0022 | 0.0011 | 0.0011 | 0.0011 | 0 | 0
000307022 | 0 | 0 | 0 | 0 | 0 | 0 | 0 | 0.0011 | 0.0011 | 0.0011 | 0.0011 | 0.0011 | 0.0022 | 0.0022 | 0 | 0.0011 | 0.0011 | 0.0011 | 0.0011 | 0.0011 | 0 | 0 | 0 | 0
000307031 | 0 | 0 | 0 | 0 | 0 | 0 | 0 | 0.0022 | 0 | 0 | 0 | 0 | 0 | 0 | 0 | 0.0011 | 0.0011 | 0 | 0 | 0 | 0 | 0 | 0 | 0
000307032 | 0 | 0 | 0 | 0 | 0 | 0 | 0.0011 | 0.0011 | 0.0022 | 0.0011 | 0.0022 | 0 | 0.0011 | 0.0022 | 0 | 0.0022 | 0.0033 | 0.0022 | 0.0033 | 0.0022 | 0.0022 | 0.0022 | 0.0022 | 0
000307041 | 0.0011 | 0 | 0 | 0 | 0 | 0 | 0 | 0 | 0 | 0.0011 | 0 | 0.0011 | 0.0011 | 0.0011 | 0 | 0 | 0 | 0 | 0.0011 | 0.0011 | 0 | 0 | 0 | 0
000307042 | 0.0011 | 0.0011 | 0.0011 | 0 | 0 | 0 | 0 | 0.0011 | 0.0011 | 0.0033 | 0.0022 | 0.0022 | 0.0011 | 0.0033 | 0.0022 | 0.0011 | 0.0022 | 0.0011 | 0.0022 | 0.0011 | 0.0033 | 0.0011 | 0 | 0
000307051 | 0.0011 | 0 | 0 | 0 | 0 | 0 | 0 | 0.0011 | 0.0011 | 0.0022 | 0.0011 | 0 | 0.0011 | 0 | 0 | 0 | 0 | 0 | 0.0011 | 0.0033 | 0 | 0.0011 | 0 | 0.0011
000307052 | 0.0011 | 0 | 0.0011 | 0 | 0 | 0.0011 | 0.0011 | 0.0022 | 0.0033 | 0.0022 | 0.0022 | 0.0022 | 0.0033 | 0.0022 | 0.0011 | 0.0022 | 0.0011 | 0.0044 | 0.0022 | 0.0011 | 0.0011 | 0.0011 | 0.0011 | 0.0011
000307061 | 0.0022 | 0.0022 | 0.0022 | 0.0022 | 0.0022 | 0.0022 | 0.0022 | 0.0055 | 0.0055 | 0.0044 | 0.0033 | 0.0033 | 0.0033 | 0.0055 | 0.0033 | 0.0044 | 0.0044 | 0.0055 | 0.0077 | 0.0033 | 0.0022 | 0.0022 | 0.0033 | 0.0022
000307062 | 0 | 0 | 0 | 0 | 0 | 0 | 0.0011 | 0.0033 | 0.0044 | 0.0033 | 0.0011 | 0.0033 | 0.0011 | 0.0033 | 0 | 0.0033 | 0.0033 | 0.0022 | 0.0055 | 0.0055 | 0.0033 | 0.0022 | 0.0022 | 0
000307071 | 0.0011 | 0 | 0 | 0 | 0 | 0.0011 | 0.0022 | 0.0088 | 0.0066 | 0.0055 | 0.0055 | 0.0033 | 0.0033 | 0.0022 | 0.0022 | 0.0022 | 0.0066 | 0.0088 | 0.0077 | 0.0022 | 0.0066 | 0.0044 | 0.0011 | 0.0022
000307072 | 0.0011 | 0.0011 | 0.0011 | 0 | 0 | 0 | 0.0022 | 0.0022 | 0.0011 | 0.0011 | 0.0011 | 0.0044 | 0.0033 | 0.0022 | 0.0022 | 0.0022 | 0.0022 | 0.0011 | 0.0022 | 0.0066 | 0.0022 | 0.0011 | 0 | 0.0011
000307081 | 0.0011 | 0.0011 | 0.0011 | 0 | 0 | 0 | 0.0022 | 0.0033 | 0.0044 | 0.0066 | 0.0044 | 0.0033 | 0.0033 | 0.0022 | 0.0022 | 0.0022 | 0.0022 | 0.0044 | 0.011 | 0.0044 | 0.0022 | 0.0022 | 0.0022 | 0.0022
000307082 | 0 | 0 | 0 | 0 | 0 | 0.0011 | 0.0011 | 0.0044 | 0.0033 | 0.0055 | 0.0044 | 0.0033 | 0.0033 | 0.0022 | 0.0022 | 0.0033 | 0.0011 | 0.0033 | 0.0044 | 0.0044 | 0.0022 | 0.0033 | 0.0011 | 0
000307091 | 0 | 0 | 0 | 0 | 0 | 0.0011 | 0.0011 | 0.0033 | 0.0022 | 0.0022 | 0.0022 | 0 | 0 | 0 | 0.0011 | 0.0011 | 0.0011 | 0.0033 | 0.0055 | 0.0033 | 0 | 0.0022 | 0 | 0
000307092 | 0 | 0 | 0 | 0 | 0 | 0 | 0 | 0.0011 | 0.0044 | 0.0033 | 0.0022 | 0.0011 | 0.0011 | 0.0022 | 0.0011 | 0 | 0.0011 | 0.0033 | 0.0022 | 0 | 0.0011 | 0.0011 | 0.0011 | 0
000307101 | 0 | 0 | 0 | 0 | 0 | 0 | 0.0022 | 0.0022 | 0.0033 | 0.0022 | 0 | 0 | 0 | 0.0011 | 0.0022 | 0.0022 | 0.0044 | 0.0033 | 0.0011 | 0.0011 | 0.0022 | 0.0011 | 0 | 0
000307102 | 0.0011 | 0.0011 | 0.0011 | 0.0011 | 0 | 0 | 0.0022 | 0.0044 | 0.0033 | 0.0022 | 0.0033 | 0.0044 | 0.0033 | 0.0022 | 0.0011 | 0.0022 | 0.0022 | 0.0033 | 0.0044 | 0.0022 | 0.0011 | 0.0022 | 0.0011 | 0.0011
000307141 | 0 | 0 | 0 | 0 | 0 | 0 | 0.0011 | 0.0066 | 0.0011 | 0.0011 | 0 | 0 | 0.0022 | 0.0011 | 0.0011 | 0 | 0.0011 | 0.0011 | 0.0011 | 0.0055 | 0.0066 | 0.0033 | 0.0011 | 0.0011
000307142 | 0 | 0 | 0 | 0 | 0 | 0 | 0 | 0.0011 | 0.0011 | 0.0011 | 0.0011 | 0 | 0.0011 | 0.0011 | 0.0011 | 0.0011 | 0.0011 | 0.0033 | 0.0022 | 0.0011 | 0.0011 | 0.0011 | 0 | 0
000307151 | 0 | 0 | 0 | 0.0011 | 0 | 0 | 0 | 0.0011 | 0.0033 | 0.0033 | 0.0033 | 0.0022 | 0.0022 | 0.0011 | 0.0011 | 0 | 0.0011 | 0.0033 | 0.0044 | 0.0033 | 0.0011 | 0 | 0 | 0
000307152 | 0 | 0 | 0 | 0 | 0 | 0 | 0 | 0.0022 | 0.0022 | 0.0011 | 0.0011 | 0.0022 | 0.0011 | 0.0011 | 0.0011 | 0 | 0.0011 | 0.0011 | 0.0033 | 0.0022 | 0.0011 | 0.0022 | 0 | 0.0011
000307161 | 0 | 0 | 0 | 0 | 0 | 0.0011 | 0.0011 | 0.0011 | 0.0011 | 0.0033 | 0.0022 | 0.0011 | 0.0022 | 0.0011 | 0.0022 | 0 | 0.0011 | 0.0011 | 0.0044 | 0.0011 | 0 | 0.0011 | 0 | 0
000307162 | 0.0011 | 0 | 0.0011 | 0 | 0 | 0 | 0.0022 | 0.0022 | 0.0044 | 0.0033 | 0.0022 | 0.0022 | 0.0022 | 0.0022 | 0.0022 | 0 | 0.0022 | 0.0022 | 0.0022 | 0.0022 | 0.0033 | 0.0022 | 0.0011 | 0.0011
000307171 | 0 | 0 | 0 | 0 | 0 | 0.0011 | 0.0022 | 0.0033 | 0.0044 | 0.0022 | 0.0011 | 0.0011 | 0.0022 | 0.0022 | 0.0011 | 0.0022 | 0.0044 | 0.0044 | 0.0044 | 0.0022 | 0 | 0.0011 | 0 | 0
000307172 | 0 | 0 | 0 | 0 | 0 | 0 | 0 | 0.0022 | 0.0022 | 0.0022 | 0.0033 | 0.0011 | 0.0011 | 0.0011 | 0.0011 | 0.0011 | 0.0022 | 0 | 0 | 0 | 0 | 0 | 0 | 0
000307181 | 0 | 0 | 0 | 0 | 0 | 0 | 0 | 0 | 0.0011 | 0.0011 | 0.0011 | 0.0011 | 0 | 0 | 0.0011 | 0.0022 | 0.0011 | 0 | 0 | 0 | 0 | 0 | 0 | 0
000307182 | 0.0022 | 0.0022 | 0.0022 | 0.0022 | 0.0011 | 0.0011 | 0.0022 | 0.0033 | 0.0033 | 0.0044 | 0.0033 | 0.0022 | 0.0022 | 0.0022 | 0.0033 | 0.0044 | 0.0022 | 0.0044 | 0.0088 | 0.0066 | 0.0033 | 0.0033 | 0.0022 | 0.0022
000307191 | 0 | 0 | 0 | 0 | 0 | 0.0011 | 0.0022 | 0.0022 | 0.0033 | 0.0033 | 0.0044 | 0.0011 | 0.0011 | 0.0011 | 0.0022 | 0.0011 | 0.0044 | 0.0022 | 0.0077 | 0.0055 | 0.0022 | 0.0022 | 0.0011 | 0.0011
000307192 | 0 | 0 | 0 | 0 | 0 | 0 | 0 | 0.0022 | 0.0033 | 0.0033 | 0.0033 | 0.0011 | 0.0022 | 0.0011 | 0.0011 | 0.0011 | 0.0022 | 0.0044 | 0.0066 | 0.0011 | 0.0011 | 0 | 0 | 0
000307201 | 0 | 0 | 0 | 0 | 0 | 0 | 0 | 0.0055 | 0.0066 | 0.0033 | 0.0022 | 0 | 0.0022 | 0.0033 | 0.0011 | 0.0022 | 0.0011 | 0.0011 | 0.0011 | 0.0022 | 0.0011 | 0.0011 | 0 | 0
000307202 | 0.0011 | 0.0011 | 0.0011 | 0.0011 | 0.0011 | 0 | 0.0011 | 0.0011 | 0 | 0.0011 | 0.0022 | 0.0011 | 0.0011 | 0 | 0 | 0.0011 | 0.0011 | 0.0011 | 0.0011 | 0.0011 | 0.0011 | 0.0011 | 0.0011 | 0.0011
000307211 | 0 | 0 | 0 | 0 | 0 | 0 | 0 | 0 | 0 | 0 | 0 | 0 | 0 | 0 | 0 | 0 | 0 | 0 | 0 | 0 | 0 | 0 | 0 | 0
000307212 | 0 | 0 | 0 | 0 | 0 | 0 | 0.0011 | 0.0011 | 0.0022 | 0.0022 | 0.0011 | 0 | 0 | 0.0011 | 0 | 0 | 0.0011 | 0.0022 | 0.0011 | 0.0011 | 0 | 0 | 0 | 0
000307221 | 0 | 0.0011 | 0 | 0 | 0.0011 | 0.0011 | 0.0022 | 0.0044 | 0.0044 | 0.0044 | 0.0044 | 0.0044 | 0.0022 | 0.0011 | 0 | 0.0022 | 0.0044 | 0.0154 | 0.0099 | 0.0022 | 0.0011 | 0.0011 | 0.0022 | 0.0011
000307222 | 0 | 0 | 0 | 0 | 0 | 0 | 0 | 0.0011 | 0 | 0 | 0 | 0.0011 | 0.0022 | 0.0011 | 0.0022 | 0 | 0 | 0.0066 | 0.0055 | 0.0011 | 0 | 0 | 0 | 0
000307231 | 0.0011 | 0.0011 | 0.0011 | 0.0011 | 0.0011 | 0.0011 | 0.0011 | 0.0011 | 0.0033 | 0.0044 | 0.0022 | 0.0022 | 0.0033 | 0.0011 | 0.0022 | 0.0011 | 0.0022 | 0.0055 | 0.0033 | 0.0044 | 0.0022 | 0.0022 | 0.0022 | 0.0011
000307232 | 0 | 0 | 0 | 0 | 0 | 0 | 0 | 0.0011 | 0.0011 | 0.0022 | 0 | 0.0011 | 0 | 0 | 0.0011 | 0 | 0 | 0 | 0 | 0.0011 | 0 | 0.0011 | 0 | 0
000307241 | 0.0011 | 0 | 0 | 0 | 0 | 0 | 0.0011 | 0.0022 | 0.0033 | 0.0033 | 0.0044 | 0.0033 | 0.0011 | 0.0022 | 0.0022 | 0.0022 | 0.0033 | 0.0033 | 0.0033 | 0.0022 | 0.0033 | 0.0011 | 0.0011 | 0.0022
000307242 | 0.0011 | 0.0011 | 0 | 0 | 0 | 0 | 0.0011 | 0.0011 | 0.0044 | 0.0055 | 0.0033 | 0.0033 | 0.0055 | 0.0044 | 0.0044 | 0.0088 | 0.0022 | 0.0044 | 0.0033 | 0.0033 | 0.0022 | 0.0022 | 0.0022 | 0.0022
000307400 | 0.0022 | 0 | 0 | 0 | 0 | 0 | 0 | 0.0044 | 0.0099 | 0.0055 | 0.0033 | 0.0033 | 0.0011 | 0.0011 | 0.0011 | 0.0022 | 0.0044 | 0.0022 | 0.0022 | 0.0022 | 0.0022 | 0.0011 | 0.0011 | 0.0011
000307410 | 0 | 0 | 0 | 0 | 0 | 0 | 0.0011 | 0.0022 | 0.0077 | 0.0022 | 0.0022 | 0.0022 | 0.0022 | 0.0022 | 0.0011 | 0.0022 | 0.0022 | 0.0022 | 0.0022 | 0.0022 | 0.0022 | 0.0022 | 0.0044 | 0.0011
000307420 | 0 | 0 | 0 | 0 | 0 | 0 | 0.0011 | 0.0044 | 0.0099 | 0.0044 | 0.0022 | 0.0022 | 0.0011 | 0.0022 | 0.0011 | 0.0022 | 0.0066 | 0.0055 | 0.0077 | 0.0022 | 0.0022 | 0.0022 | 0.0022 | 0.0011
000307430 | 0.0044 | 0.0044 | 0.0044 | 0.0044 | 0.0044 | 0.0231 | 0.0077 | 0.011 | 0.0066 | 0.0099 | 0.0055 | 0.0044 | 0.0022 | 0.0022 | 0.0022 | 0.0022 | 0.0033 | 0.0033 | 0.0022 | 0.0044 | 0.0044 | 0.0132 | 0.0242 | 0.0033
000307590 | 0 | 0 | 0 | 0 | 0 | 0 | 0 | 0.0011 | 0.022 | 0.022 | 0.0099 | 0 | 0 | 0 | 0 | 0 | 0 | 0 | 0 | 0 | 0 | 0 | 0 | 0
000307600 | 0.0011 | 0 | 0 | 0 | 0 | 0 | 0.0011 | 0.0022 | 0.0033 | 0.0132 | 0.0044 | 0.0022 | 0.0022 | 0.0033 | 0.0022 | 0.0011 | 0.0022 | 0.0022 | 0.0022 | 0.0055 | 0.0055 | 0.0033 | 0.0011 | 0.0011
000307610 | 0 | 0 | 0 | 0 | 0 | 0 | 0.0011 | 0.0077 | 0.011 | 0.0143 | 0.0154 | 0.0132 | 0.0143 | 0.0165 | 0.0143 | 0.011 | 0.0044 | 0.0011 | 0 | 0 | 0 | 0 | 0 | 0
000307620 | 0 | 0 | 0 | 0 | 0 | 0 | 0 | 0.0231 | 0.0022 | 0.0011 | 0.0011 | 0.0033 | 0 | 0 | 0.0011 | 0.011 | 0.0011 | 0 | 0.0033 | 0 | 0.0121 | 0 | 0.0033 | 0
000307630 | 0 | 0 | 0 | 0.011 | 0 | 0 | 0.0011 | 0 | 0.0011 | 0.0011 | 0.0011 | 0.0011 | 0 | 0 | 0 | 0.0011 | 0 | 0 | 0.0022 | 0.0022 | 0 | 0.0121 | 0 | 0
000307640 | 0.0033 | 0.0033 | 0.0033 | 0.0033 | 0.0033 | 0.0022 | 0.0033 | 0.0121 | 0.0099 | 0.0099 | 0.011 | 0.0044 | 0.0044 | 0.0077 | 0.0143 | 0.0132 | 0.0044 | 0.0033 | 0.0044 | 0.0044 | 0.0033 | 0.0033 | 0.0033 | 0.0033
000307650 | 0 | 0 | 0 | 0 | 0 | 0 | 0 | 0 | 0.0055 | 0.0044 | 0 | 0 | 0 | 0 | 0 | 0 | 0 | 0 | 0.0011 | 0 | 0 | 0 | 0 | 0
000307660 | 0 | 0.0011 | 0.0011 | 0 | 0.0011 | 0.0011 | 0.0011 | 0.0011 | 0.0033 | 0.0022 | 0.0022 | 0.0022 | 0.0022 | 0.0077 | 0.0165 | 0.011 | 0.0088 | 0.0022 | 0.0011 | 0.0011 | 0.0737 | 0.0011 | 0.0011 | 0.0011
000404001 | 0.0022 | 0.0022 | 0.0055 | 0.022 | 0.6127 | 0.484 | 0.0176 | 0.0121 | 0.0165 | 0.0418 | 0.0319 | 0.0088 | 0.0088 | 0.0077 | 0.0121 | 0.0165 | 0.0132 | 0.0088 | 0.0077 | 0.0066 | 0.0055 | 0.3201 | 0.6501 | 0.1617
000404002 | 0 | 0 | 0 | 0.0022 | 0.5269 | 0.5137 | 0.4477 | 0.0209 | 0.0022 | 0.0022 | 0.0209 | 0.0011 | 0.0099 | 0.0022 | 0.0011 | 0.011 | 0.0011 | 0.0044 | 0.0011 | 0.0022 | 0.594 | 0.6028 | 0.3058 | 0.0033
000404004 | 0.0011 | 0.0011 | 0.0011 | 0.0011 | 0.2805 | 0.2398 | 0.0209 | 0.0099 | 0.0066 | 0.0066 | 0.0055 | 0.0066 | 0.0044 | 0.0055 | 0.0022 | 0.0077 | 0.0066 | 0.011 | 0.0011 | 0.0022 | 0.0033 | 0.0022 | 0.0011 | 0.0011
000404005 | 0.0033 | 0.3036 | 0.0176 | 0.0033 | 0.0033 | 0.0055 | 0.4389 | 0.2717 | 0.022 | 0.0198 | 0.0099 | 0.0066 | 0.0055 | 0.0143 | 0.0066 | 0.0066 | 0.0099 | 0.0088 | 0.0088 | 0.0088 | 0.0055 | 0.4708 | 0.2277 | 0.0033
000404006 | 0 | 0 | 0 | 0.0143 | 0.1683 | 0.3234 | 0.0814 | 0.0055 | 0.0044 | 0.0033 | 0.0066 | 0.0011 | 0.0011 | 0.011 | 0.0066 | 0.0242 | 0.0077 | 0.0055 | 0.0066 | 0.0022 | 0.0011 | 0.0022 | 0.0022 | 0.0022
000404007 | 0 | 0 | 0 | 0 | 0.1661 | 0.0198 | 0.0011 | 0.0022 | 0.0099 | 0.0979 | 0.0044 | 0.0022 | 0.0088 | 0.0011 | 0.0022 | 0.0033 | 0.0055 | 0.0011 | 0.0011 | 0.0011 | 0.1452 | 0.352 | 0.0209 | 0
000404008 | 0.011 | 0.6039 | 0.517 | 0.2816 | 0 | 0.0011 | 0.0033 | 0.0022 | 0.0033 | 0.0044 | 0.0022 | 0.0011 | 0.0011 | 0 | 0.0066 | 0 | 0 | 0.0022 | 0.0011 | 0 | 0 | 0.0022 | 0 | 0
000404009 | 0.2849 | 0.2915 | 0.3014 | 0.1254 | 0 | 0.0033 | 0.1771 | 0.1716 | 0.0088 | 0.0121 | 0.0077 | 0.0011 | 0 | 0 | 0.0011 | 0.0011 | 0.0011 | 0.0033 | 0.0022 | 0.0011 | 0.0011 | 0 | 0 | 0.0066
000404010 | 0.0011 | 0.0011 | 0.0011 | 0.0011 | 0.0011 | 0.2519 | 0.0154 | 0.0099 | 0.0308 | 0.0132 | 0.0066 | 0.0033 | 0.0055 | 0.0099 | 0.0099 | 0.0022 | 0.0022 | 0.0022 | 0.0011 | 0.0033 | 0.0022 | 0.0022 | 0.297 | 0.0242
000404011 | 0.1133 | 0.3157 | 0.0924 | 0.0022 | 0.0627 | 0.2695 | 0.2563 | 0 | 0 | 0 | 0 | 0 | 0 | 0 | 0.0187 | 0.011 | 0.0022 | 0 | 0 | 0 | 0 | 0 | 0 | 0
000404012 | 0.4202 | 0.5269 | 0.5522 | 0.1276 | 0.0143 | 0.0143 | 0.0187 | 0.0275 | 0.0341 | 0.0319 | 0.0341 | 0.0253 | 0.0352 | 0.0319 | 0.0253 | 0.0242 | 0.0231 | 0.0209 | 0.022 | 0.0209 | 0.0198 | 0.0187 | 0.0165 | 0.0154
000404013 | 0.3146 | 0.2321 | 0.066 | 0.0088 | 0 | 0 | 0.0011 | 0.0022 | 0.0022 | 0.0066 | 0.0044 | 0.0066 | 0.0011 | 0.0044 | 0 | 0 | 0.0044 | 0.0044 | 0.0121 | 0.0066 | 0 | 0 | 0 | 0.1331
000404014 | 0.0187 | 0.0011 | 0.0011 | 0.2684 | 0.1595 | 0.088 | 0.033 | 0.0066 | 0.0209 | 0.033 | 0.055 | 0.0682 | 0.0154 | 0.0088 | 0.0143 | 0.0099 | 0.011 | 0.011 | 0.011 | 0.0099 | 0.0099 | 0.0187 | 0.2486 | 0.1166
000404015 | 0 | 0 | 0 | 0.0011 | 0.0011 | 0.0011 | 0.0055 | 0.0044 | 0.0044 | 0.0154 | 0.0011 | 0.0011 | 0.0022 | 0.0088 | 0.0143 | 0.0066 | 0.0022 | 0.0033 | 0.0011 | 0 | 0.1969 | 0.3179 | 0.4917 | 0.0099
000404016 | 0.0011 | 0.0011 | 0.0011 | 0.0011 | 0.2453 | 0.2354 | 0.0968 | 0.0011 | 0.0099 | 0.0132 | 0.0198 | 0.0044 | 0.0055 | 0.0077 | 0.0066 | 0.011 | 0.0044 | 0.0044 | 0.0033 | 0.0088 | 0.0044 | 0.0033 | 0.0022 | 0.0011
000404017 | 0.2827 | 0.011 | 0.0011 | 0.0022 | 0.0011 | 0.2222 | 0.066 | 0.0066 | 0.0143 | 0.0286 | 0.0154 | 0.0077 | 0.0088 | 0.0176 | 0.0154 | 0.0066 | 0.0033 | 0.0055 | 0.0033 | 0.0033 | 0.0022 | 0.0022 | 0.0022 | 0.1969
000404018 | 0.0132 | 0.0143 | 0.2002 | 0.4466 | 0.3454 | 0.0187 | 0.0165 | 0.0176 | 0.0231 | 0.033 | 0.0385 | 0.0209 | 0.0198 | 0.0198 | 0.0143 | 0.0198 | 0.033 | 0.0385 | 0.0297 | 0.0143 | 0.0143 | 0.0132 | 0.011 | 0.0132
000404019 | 0.0033 | 0.0033 | 0.0033 | 0.0044 | 0.0033 | 0.077 | 0.0638 | 0.0143 | 0.0099 | 0.0099 | 0.0099 | 0.0341 | 0.1221 | 0.0187 | 0.011 | 0.011 | 0.077 | 0.0726 | 0.0242 | 0.0099 | 0.0088 | 0.0055 | 0.0044 | 0.0033
000404020 | 0.1969 | 0.0011 | 0.0011 | 0.0011 | 0.3289 | 0.2849 | 0.1892 | 0.0033 | 0.0033 | 0.0055 | 0.0066 | 0.0066 | 0.0077 | 0.0077 | 0.0066 | 0.0066 | 0.0044 | 0.0066 | 0.0044 | 0.0044 | 0.0033 | 0.0044 | 0.3311 | 0.319
000404022 | 0.044 | 0.0451 | 0.0055 | 0.044 | 0.0352 | 0.1034 | 0.0913 | 0.0374 | 0.0341 | 0.0473 | 0.033 | 0.0682 | 0.0583 | 0.044 | 0.0462 | 0.0418 | 0.044 | 0.0517 | 0.0814 | 0.1056 | 0.0407 | 0.0143 | 0.0165 | 0.0638
000404023 | 0 | 0 | 0.0022 | 0.0033 | 0.1265 | 0.1276 | 0.0528 | 0.0055 | 0.0088 | 0.0033 | 0.0033 | 0.0022 | 0.0022 | 0.0033 | 0.0077 | 0.0033 | 0.0044 | 0.0055 | 0.0066 | 0.0011 | 0 | 0.0011 | 0 | 0
000404024 | 0.2046 | 0.0187 | 0.022 | 0.0209 | 0.0176 | 0.0154 | 0.0176 | 0.0286 | 0.0396 | 0.0352 | 0.0297 | 0.0132 | 0.0099 | 0.0099 | 0.0121 | 0.0165 | 0.0341 | 0.0418 | 0.0374 | 0.0297 | 0.0264 | 0.0231 | 0.0528 | 0.4015
000404025 | 0.1254 | 0.0022 | 0 | 0.0011 | 0 | 0.0011 | 0.3608 | 0.1166 | 0.0088 | 0.0121 | 0.0077 | 0.0077 | 0.011 | 0.0198 | 0.0187 | 0.0176 | 0.0033 | 0.0055 | 0.0066 | 0 | 0 | 0.0011 | 0.0011 | 0.3399
000404026 | 0.5929 | 0.0781 | 0.3135 | 0 | 0.3696 | 0.2904 | 0.3927 | 0.0022 | 0.2255 | 0.2002 | 0.0363 | 0.0077 | 0.0055 | 0.0033 | 0.0022 | 0.0022 | 0.0011 | 0.0044 | 0.0033 | 0.0033 | 0.0022 | 0.0022 | 0.0583 | 0.3564
000404027 | 0.0176 | 0.297 | 0.2497 | 0.0781 | 0.0066 | 0.2398 | 0.1441 | 0.0473 | 0.0198 | 0.0088 | 0.0154 | 0.022 | 0.022 | 0.0044 | 0.0044 | 0.0187 | 0.0242 | 0.0044 | 0.0011 | 0 | 0 | 0 | 0.2552 | 0.1122
000404028 | 0.0066 | 0.0033 | 0.0671 | 0.022 | 0.0176 | 0.0055 | 0.0022 | 0.0165 | 0.0176 | 0.0198 | 0.0286 | 0.0143 | 0.0099 | 0.0099 | 0.011 | 0.0077 | 0.0066 | 0.0044 | 0.0044 | 0.0033 | 0.0033 | 0.0033 | 0.0572 | 0.0165
000404029 | 0.5423 | 0.2431 | 0 | 0 | 0 | 0.4356 | 0.5335 | 0.3157 | 0 | 0 | 0 | 0 | 0 | 0 | 0 | 0.0176 | 0.0099 | 0 | 0 | 0 | 0 | 0 | 0.066 | 0.539
000404031 | 0 | 0 | 0.0011 | 0.3916 | 0.0528 | 0.0022 | 0.0055 | 0.0077 | 0.0154 | 0.0121 | 0.0044 | 0.011 | 0.011 | 0.0088 | 0.022 | 0.011 | 0.0671 | 0.0077 | 0.0044 | 0.0022 | 0.0022 | 0.0033 | 0.0022 | 0.0011
000404032 | 0.044 | 0.0473 | 0.0286 | 0.0033 | 0.0022 | 0.0858 | 0.2211 | 0.2904 | 0.1133 | 0.022 | 0.0451 | 0.2079 | 0.3597 | 0.3575 | 0.033 | 0.0308 | 0.0176 | 0.0187 | 0.0165 | 0.0143 | 0.0132 | 0.0088 | 0.0055 | 0.0143
000404033 | 0.5181 | 0.0209 | 0.0022 | 0.0044 | 0.0022 | 0.4224 | 0.5093 | 0.0957 | 0.0187 | 0.0209 | 0.0132 | 0.0176 | 0.0275 | 0.0198 | 0.0352 | 0.0286 | 0.0275 | 0.0264 | 0.0198 | 0.011 | 0.0077 | 0.0121 | 0.0044 | 0.4895
000404034 | 0 | 0 | 0 | 0 | 0.1936 | 0.3487 | 0.1859 | 0.0099 | 0.0187 | 0.0154 | 0.0165 | 0.0044 | 0.0099 | 0.0121 | 0.0044 | 0.0066 | 0.0033 | 0.0033 | 0.0011 | 0.0044 | 0.0066 | 0.0044 | 0 | 0
000404035 | 0.3696 | 0.0308 | 0.0242 | 0.0253 | 0.022 | 0.5126 | 0.198 | 0.0308 | 0.0704 | 0.0451 | 0.0319 | 0.0275 | 0.0286 | 0.0297 | 0.0319 | 0.0286 | 0.0297 | 0.0352 | 0.0396 | 0.0374 | 0.0286 | 0.0242 | 0.022 | 0.572
000404036 | 0.1595 | 0 | 0 | 0 | 0.2255 | 0.0319 | 0.0022 | 0.0044 | 0.0044 | 0.0044 | 0.0198 | 0.0319 | 0.0429 | 0.0429 | 0.0209 | 0.0011 | 0.011 | 0.0099 | 0.0022 | 0.0022 | 0.0022 | 0.2112 | 0.0594 | 0.0011
000404037 | 0.0011 | 0.0088 | 0.0099 | 0.0011 | 0.0011 | 0 | 0.0011 | 0.0022 | 0.0033 | 0.0044 | 0.0066 | 0.0077 | 0.0033 | 0.0033 | 0.0044 | 0.0044 | 0.0055 | 0.0616 | 0.3124 | 0.1716 | 0.0044 | 0.0033 | 0.0011 | 0.0011
000404038 | 0.3971 | 0.4532 | 0.1848 | 0 | 0.3883 | 0.4136 | 0.2123 | 0 | 0.0022 | 0.0044 | 0.0033 | 0.0033 | 0.0033 | 0.0143 | 0.0231 | 0.0132 | 0.0011 | 0.0011 | 0.0011 | 0.0011 | 0.0011 | 0 | 0 | 0
000404039 | 0.0176 | 0.0176 | 0.0187 | 0.0198 | 0.0231 | 0.2992 | 0.0176 | 0.0209 | 0.0165 | 0.0165 | 0.0231 | 0.0319 | 0.0451 | 0.0308 | 0.033 | 0.0407 | 0.0253 | 0.022 | 0.022 | 0.022 | 0.0209 | 0.2299 | 0.1452 | 0.0187
000404040 | 0.0066 | 0.0066 | 0.0066 | 0.088 | 0.3168 | 0.286 | 0.0968 | 0.0099 | 0.0187 | 0.0198 | 0.0154 | 0.0132 | 0.0088 | 0.0099 | 0.0187 | 0.0253 | 0.0341 | 0.0187 | 0.0088 | 0.0088 | 0.0099 | 0.1364 | 0.1804 | 0.0088
000404041 | 0 | 0 | 0 | 0 | 0 | 0.0011 | 0 | 0.0033 | 0.0022 | 0.0033 | 0.0022 | 0.0022 | 0.0022 | 0.0022 | 0.0022 | 0.0033 | 0.0033 | 0.0022 | 0 | 0 | 0 | 0 | 0 | 0
000404042 | 0 | 0 | 0 | 0 | 0 | 0.0033 | 0.4873 | 0 | 0 | 0 | 0.0264 | 0.0187 | 0.0033 | 0.0022 | 0.0011 | 0 | 0 | 0 | 0 | 0 | 0 | 0 | 0 | 0
000404043 | 0.0011 | 0 | 0 | 0 | 0.6468 | 0.6974 | 0.3443 | 0.0231 | 0.0055 | 0.0132 | 0.0121 | 0.0066 | 0.0066 | 0.0066 | 0.0077 | 0.0253 | 0.0077 | 0.0033 | 0.0231 | 0.0121 | 0.0033 | 0.0011 | 0.0011 | 0.0022
000404044 | 0.0099 | 0.0033 | 0.0033 | 0.0044 | 0.0033 | 0.121 | 0.0187 | 0.011 | 0.0088 | 0.011 | 0.0132 | 0.0099 | 0.011 | 0.0121 | 0.0121 | 0.1287 | 0.0209 | 0.0143 | 0.0088 | 0.0077 | 0.0055 | 0.0044 | 0.0022 | 0.121
000404045 | 0.0077 | 0.0055 | 0.0066 | 0.0055 | 0.0044 | 0.132 | 0.0187 | 0.0165 | 0.0231 | 0.0187 | 0.0132 | 0.0088 | 0.0066 | 0.0055 | 0.0055 | 0.0121 | 0.0077 | 0.0077 | 0.0055 | 0.0055 | 0.0055 | 0.1925 | 0.2475 | 0.1331
000404046 | 0.0033 | 0.0033 | 0.0044 | 0.0033 | 0.3377 | 0.1694 | 0.011 | 0.0132 | 0.0121 | 0.0077 | 0.0077 | 0.0055 | 0.0055 | 0.0066 | 0.0066 | 0.0088 | 0.0275 | 0.0088 | 0.0088 | 0.0055 | 0.0055 | 0.0044 | 0.0044 | 0.0044
000404047 | 0 | 0 | 0 | 0.0011 | 0 | 0.2497 | 0.0132 | 0.0044 | 0.0044 | 0.0022 | 0.0077 | 0.0077 | 0.0033 | 0.0649 | 0.0407 | 0.0088 | 0.0011 | 0.0011 | 0.0022 | 0.0011 | 0.1232 | 0.1353 | 0.0022 | 0.0011
000404048 | 0.1705 | 0.0132 | 0.0011 | 0.0011 | 0.1782 | 0.3839 | 0.2739 | 0.1122 | 0.0121 | 0.0077 | 0.0055 | 0.0055 | 0.0033 | 0.0044 | 0.0088 | 0.0088 | 0.0044 | 0.0066 | 0.0044 | 0.0044 | 0.0033 | 0.0022 | 0.3916 | 0.3366
000404049 | 0.0011 | 0 | 0 | 0 | 0 | 0 | 0 | 0 | 0 | 0 | 0.0011 | 0 | 0 | 0 | 0 | 0 | 0 | 0 | 0 | 0 | 0 | 0 | 0.0011 | 0
000404050 | 0.0517 | 0.0055 | 0.0055 | 0.0055 | 0.0308 | 0.0319 | 0.0066 | 0.0088 | 0.0099 | 0.0099 | 0.0088 | 0.0165 | 0.0286 | 0.0099 | 0.011 | 0.0077 | 0.0099 | 0.0143 | 0.0088 | 0.0066 | 0.0088 | 0.0781 | 0.5995 | 0.1353
000404051 | 0.0121 | 0.0121 | 0.0121 | 0.0132 | 0.011 | 0.1793 | 0.0418 | 0.0209 | 0.022 | 0.022 | 0.0176 | 0.0143 | 0.0319 | 0.2002 | 0.0209 | 0.0154 | 0.0143 | 0.0132 | 0.0132 | 0.0308 | 0.198 | 0.0176 | 0.0121 | 0.0121
000404052 | 0.0077 | 0.0077 | 0.0077 | 0.0088 | 0.2299 | 0.1364 | 0.0154 | 0.0165 | 0.0264 | 0.0297 | 0.0132 | 0.0121 | 0.0143 | 0.0099 | 0.0099 | 0.011 | 0.0099 | 0.0099 | 0.0154 | 0.0209 | 0.0099 | 0.253 | 0.1408 | 0.0099
000404053 | 0.0022 | 0.0022 | 0.0033 | 0.0044 | 0.0022 | 0.4323 | 0.0803 | 0.0187 | 0.0165 | 0.0143 | 0.0132 | 0.0121 | 0.011 | 0.0209 | 0.0088 | 0.0088 | 0.0088 | 0.0165 | 0.0143 | 0.0066 | 0.0066 | 0.4719 | 0.0341 | 0.0044
000404054 | 0 | 0.0011 | 0.0011 | 0.0011 | 0.3432 | 0.1089 | 0.0022 | 0.0055 | 0.0099 | 0.0088 | 0.0077 | 0.0077 | 0.0033 | 0.0022 | 0.0011 | 0.0011 | 0.0011 | 0.0033 | 0.0011 | 0.0011 | 0.0011 | 0.3839 | 0.0759 | 0
000404055 | 0.0033 | 0.0022 | 0.0022 | 0.0011 | 0.0528 | 0.2849 | 0.2728 | 0.0451 | 0.0088 | 0.0121 | 0.0099 | 0.0066 | 0.0077 | 0.0066 | 0.0066 | 0.0055 | 0.0044 | 0.0055 | 0.0044 | 0.0033 | 0.0033 | 0.0055 | 0.0209 | 0.0209
000404056 | 0.1507 | 0.1188 | 0.0077 | 0.0066 | 0.1496 | 0.1133 | 0.011 | 0.0077 | 0.0132 | 0.0099 | 0.0088 | 0.0099 | 0.0099 | 0.0055 | 0.0121 | 0.0143 | 0.011 | 0.0066 | 0.0055 | 0.0033 | 0.0044 | 0.1683 | 0.088 | 0.0099
000404057 | 0.0726 | 0.2915 | 0.0627 | 0.11 | 0.0737 | 0.0176 | 0.0066 | 0.011 | 0.0297 | 0.0484 | 0.0231 | 0.0088 | 0.0088 | 0.0033 | 0.0022 | 0.0022 | 0.0077 | 0.0044 | 0.0022 | 0.0022 | 0.0022 | 0.0011 | 0.0011 | 0.0033
000404058 | 0.0022 | 0.0044 | 0.0044 | 0.0792 | 0.4917 | 0.1452 | 0.0231 | 0.0132 | 0.0022 | 0.0011 | 0.0011 | 0.0011 | 0.0011 | 0.0011 | 0.0022 | 0.0011 | 0.0022 | 0.0022 | 0.0011 | 0.0011 | 0.0011 | 0.0748 | 0.4752 | 0.1386
000404060 | 0.1672 | 0.0165 | 0.0099 | 0.0099 | 0.0704 | 0.1452 | 0.044 | 0.0594 | 0.0484 | 0.0143 | 0.0121 | 0.011 | 0.0627 | 0.2354 | 0.1408 | 0.0198 | 0.011 | 0.011 | 0.011 | 0.0099 | 0.0088 | 0.0099 | 0.0187 | 0.1694
000404062 | 0 | 0.0011 | 0.0011 | 0 | 0 | 0.0022 | 0.0011 | 0.0044 | 0.0154 | 0.0121 | 0.0077 | 0 | 0 | 0 | 0 | 0 | 0 | 0 | 0 | 0 | 0 | 0 | 0 | 0
000404063 | 0.1881 | 0.1738 | 0.1672 | 0.0572 | 0.0011 | 0.0022 | 0.0011 | 0.0077 | 0.0165 | 0.0154 | 0.0066 | 0.0011 | 0.0011 | 0.0011 | 0.0022 | 0 | 0 | 0 | 0 | 0 | 0 | 0.0055 | 0.231 | 0.2343
000404064 | 0.1991 | 0.0209 | 0.0165 | 0.0165 | 0.0462 | 0.1342 | 0.0374 | 0.0187 | 0.0242 | 0.0297 | 0.0385 | 0.0429 | 0.0517 | 0.0341 | 0.0352 | 0.0198 | 0.0198 | 0.0209 | 0.0198 | 0.0187 | 0.0176 | 0.0154 | 0.0132 | 0.1001
000404065 | 0.0572 | 0.0099 | 0.0066 | 0.0033 | 0.1749 | 0.187 | 0.0869 | 0.0231 | 0.0187 | 0.0132 | 0.0077 | 0.0077 | 0.0066 | 0.0066 | 0.0055 | 0.0044 | 0.0066 | 0.0055 | 0.0044 | 0.0033 | 0.0033 | 0.0033 | 0.1804 | 0.2145
000404066 | 0.0011 | 0.0011 | 0.0022 | 0.0011 | 0.0011 | 0.2882 | 0.2222 | 0.0176 | 0.0121 | 0.0308 | 0.033 | 0.1386 | 0.0253 | 0.0231 | 0.0253 | 0.011 | 0.0022 | 0.0022 | 0 | 0 | 0.3806 | 0.1265 | 0.0066 | 0.0022
000404067 | 0.1133 | 0.099 | 0.0957 | 0.1001 | 0.1001 | 0.099 | 0.1122 | 0.1166 | 0.1221 | 0.1265 | 0.1199 | 0.1045 | 0.088 | 0.0385 | 0.0143 | 0.0143 | 0.0154 | 0.0154 | 0.0121 | 0.0088 | 0.0055 | 0.0121 | 0.1122 | 0.1122
000404068 | 0.0066 | 0.0088 | 0.0088 | 0.0088 | 0.0066 | 0.0066 | 0.0077 | 0.0088 | 0.0088 | 0.0088 | 0.0308 | 0.0165 | 0.0088 | 0.0088 | 0.0099 | 0.0099 | 0.0088 | 0.0088 | 0.044 | 0.0088 | 0.0088 | 0.0088 | 0.0077 | 0.0077
000404069 | 0.0022 | 0.0022 | 0.0066 | 0.0022 | 0.3454 | 0.2244 | 0.0341 | 0.0187 | 0.0176 | 0.0121 | 0.011 | 0.0099 | 0.0077 | 0.011 | 0.0088 | 0.0198 | 0.0231 | 0.0154 | 0.011 | 0.0044 | 0.0044 | 0.0033 | 0.0022 | 0.0011
000404070 | 0.0242 | 0.0022 | 0.0011 | 0.3949 | 0.077 | 0 | 0.0011 | 0.0044 | 0.0055 | 0.0055 | 0.0088 | 0.4125 | 0.0638 | 0.0044 | 0.0033 | 0.0033 | 0.0033 | 0.0033 | 0.0033 | 0.0033 | 0.0033 | 0.0022 | 0.3718 | 0.4818
000404071 | 0.0055 | 0.0055 | 0.0055 | 0.0066 | 0.0088 | 0.1144 | 0.121 | 0.1155 | 0.0231 | 0.0154 | 0.0099 | 0.0077 | 0.0088 | 0.0077 | 0.0099 | 0.0187 | 0.0132 | 0.0132 | 0.1507 | 0.1463 | 0.0825 | 0.0077 | 0.0066 | 0.0066
000404072 | 0.0022 | 0.0022 | 0.0011 | 0.0022 | 0.0011 | 0.0011 | 0.0033 | 0.0044 | 0.0066 | 0.0132 | 0.0055 | 0.0033 | 0.0187 | 0.0209 | 0.0264 | 0.033 | 0.022 | 0.0187 | 0.0044 | 0.0022 | 0.0066 | 0.2475 | 0.1441 | 0.0066
000404073 | 0 | 0.0011 | 0.0011 | 0 | 0 | 0 | 0 | 0.0165 | 0.0055 | 0.0077 | 0.0066 | 0.0033 | 0.0033 | 0.0022 | 0.0055 | 0.0022 | 0.0044 | 0.0011 | 0.0088 | 0.0121 | 0.0121 | 0.0121 | 0.011 | 0
000404074 | 0.0055 | 0.0022 | 0.0033 | 0.0077 | 0.0055 | 0.1859 | 0.2849 | 0.0682 | 0.0099 | 0.011 | 0.0121 | 0.0121 | 0.0066 | 0.0066 | 0.0055 | 0.0055 | 0.0033 | 0.0033 | 0.0011 | 0.0022 | 0.0033 | 0.22 | 0.2893 | 0.0297
000404075 | 0 | 0 | 0 | 0 | 0 | 0.0022 | 0.2893 | 0.3828 | 0.088 | 0.0165 | 0.0187 | 0.0011 | 0.0011 | 0.0066 | 0.0044 | 0.0044 | 0.0055 | 0.0033 | 0.0011 | 0.0011 | 0.0011 | 0.2893 | 0.3663 | 0.0583
000404076 | 0.0055 | 0.0066 | 0.0088 | 0.0154 | 0.1309 | 0.2101 | 0.077 | 0.0198 | 0.0143 | 0.0198 | 0.0264 | 0.0275 | 0.0088 | 0.0121 | 0.0066 | 0.0165 | 0.011 | 0.0044 | 0.0077 | 0.0143 | 0.0341 | 0.2211 | 0.1408 | 0.0319
000404077 | 0 | 0 | 0 | 0 | 0 | 0 | 0 | 0 | 0 | 0 | 0.0011 | 0 | 0 | 0.0011 | 0.0143 | 0.0154 | 0.3234 | 0.2486 | 0 | 0.0253 | 0.0462 | 0 | 0 | 0
000404078 | 0 | 0 | 0 | 0.3135 | 0.022 | 0 | 0 | 0 | 0.0011 | 0.0055 | 0.0154 | 0.0066 | 0.0022 | 0.0011 | 0.0044 | 0.0033 | 0 | 0 | 0 | 0 | 0 | 0 | 0 | 0
000404079 | 0.0011 | 0.0781 | 0.5544 | 0.5742 | 0.4686 | 0.0649 | 0 | 0.0011 | 0.0066 | 0.0187 | 0.011 | 0.0077 | 0.0077 | 0.0066 | 0.0066 | 0.0033 | 0.0022 | 0.0022 | 0.0022 | 0.0011 | 0.0011 | 0.0011 | 0.0011 | 0.0011
000404080 | 0.4587 | 0.4873 | 0.4873 | 0.4741 | 0.4719 | 0.2332 | 0.4334 | 0.4664 | 0.044 | 0.0605 | 0.0099 | 0.0077 | 0.0044 | 0.0132 | 0.0066 | 0.0055 | 0.0066 | 0.0066 | 0.0044 | 0.0044 | 0.0033 | 0.0033 | 0.0033 | 0.0044
000404081 | 0.0132 | 0.0011 | 0.0011 | 0.0352 | 0.0154 | 0.2585 | 0.2662 | 0.1463 | 0.0099 | 0.0077 | 0.0594 | 0.0187 | 0.0165 | 0.0066 | 0.0011 | 0.0297 | 0.165 | 0.1584 | 0.0187 | 0.0011 | 0 | 0.0011 | 0.044 | 0.0264
000404082 | 0.0088 | 0.0022 | 0.0022 | 0.0011 | 0.0022 | 0.0022 | 0.0033 | 0.0055 | 0.011 | 0.0176 | 0.0242 | 0.0154 | 0.0099 | 0.0121 | 0.0088 | 0.0055 | 0.0121 | 0.0077 | 0.0044 | 0.0044 | 0.0066 | 0.4664 | 0.3773 | 0.0143
000404084 | 0.0033 | 0.0022 | 0.3509 | 0.4037 | 0.022 | 0.0033 | 0.0033 | 0.0044 | 0.0077 | 0.0121 | 0.0066 | 0.0033 | 0.0044 | 0.0022 | 0.0022 | 0.0055 | 0.0066 | 0.0066 | 0.0044 | 0.0033 | 0.0044 | 0.0044 | 0.0044 | 0.0044
000404085 | 0.0044 | 0.0044 | 0.0044 | 0.0044 | 0.0044 | 0.0044 | 0.0044 | 0.0055 | 0.0066 | 0.0066 | 0.0066 | 0.0077 | 0.0077 | 0.0088 | 0.0088 | 0.0088 | 0.0066 | 0.0055 | 0.0055 | 0.0055 | 0.0055 | 0.0055 | 0.0044 | 0.0055
000404086 | 0.0077 | 0.0066 | 0.0066 | 0.0066 | 0.0858 | 0.1562 | 0.0594 | 0.0385 | 0.0055 | 0.0055 | 0.0033 | 0.0363 | 0.0143 | 0.0198 | 0.0231 | 0.0396 | 0.0121 | 0.0583 | 0.0165 | 0.0088 | 0.0088 | 0.0088 | 0.1111 | 0.2354
000404087 | 0 | 0.0033 | 0 | 0 | 0.0011 | 0.0066 | 0.0022 | 0.0143 | 0.0132 | 0.0022 | 0.0099 | 0.0055 | 0.0044 | 0.0066 | 0.0077 | 0.0011 | 0.0055 | 0.0044 | 0.0022 | 0.1012 | 0 | 0 | 0.0011 | 0
000404088 | 0.0011 | 0.2552 | 0.0924 | 0.0011 | 0 | 0 | 0.0099 | 0.0066 | 0.0099 | 0.0077 | 0.0055 | 0.0099 | 0.0066 | 0.0033 | 0.0033 | 0.0055 | 0.0066 | 0.0132 | 0.0033 | 0.165 | 0.0011 | 0.0022 | 0.0022 | 0.1309
000404090 | 0 | 0.0011 | 0 | 0.0011 | 0.3157 | 0.1023 | 0.011 | 0.0066 | 0.0121 | 0.0066 | 0.0132 | 0.0176 | 0.0044 | 0.0121 | 0.011 | 0.0033 | 0.0088 | 0.0099 | 0.0044 | 0.3366 | 0.0759 | 0.1342 | 0.0011 | 0
000404092 | 2.2165 | 2.2209 | 2.013 | 0.0693 | 0 | 0.2343 | 2.1835 | 2.5377 | 2.1384 | 0.0242 | 0 | 0 | 0 | 0 | 0 | 0 | 0 | 0 | 0 | 0 | 0 | 0.011 | 1.6632 | 2.3056
000404093 | 1.2111 | 2.3034 | 2.5003 | 1.782 | 0.1067 | 0.1551 | 0.1463 | 0 | 0.0033 | 0.0836 | 0.0077 | 0.0011 | 0.0011 | 0 | 0.1221 | 0.044 | 0.0396 | 0.1914 | 0.0693 | 0 | 0 | 0.0924 | 0.1199 | 0.3201
000404094 | 0.0033 | 0.0033 | 0.0033 | 0.0044 | 0.0033 | 0.0022 | 0.0099 | 0.4004 | 0.4191 | 0.0649 | 0.0077 | 0.0066 | 0.0066 | 0.0066 | 0.0055 | 0.0055 | 0.0066 | 0.0132 | 0.4191 | 0.2299 | 0.0165 | 0.0176 | 0.0077 | 0.0033
000404095 | 0.0033 | 0.0033 | 0.0033 | 0.0033 | 0.0033 | 0.0033 | 0.0242 | 0.0187 | 0.0649 | 0.033 | 0.0209 | 0.011 | 0.0253 | 0.0231 | 0.0495 | 0.0187 | 0.0055 | 0.0044 | 0.0044 | 0.0044 | 0.0033 | 0.0033 | 0.0033 | 0.0033
000404096 | 0.0022 | 0.0022 | 0.0022 | 0.0033 | 0.0022 | 0.0044 | 0.0143 | 0.0242 | 0.0286 | 0.0275 | 0.0363 | 0.0385 | 0.0385 | 0.0407 | 0.0462 | 0.0462 | 0.0396 | 0.033 | 0.0275 | 0.0132 | 0.0121 | 0.0088 | 0.0088 | 0.0055
000404097 | 0 | 0 | 0.0011 | 0.0011 | 0 | 0 | 0.0011 | 0.0011 | 0.0044 | 0.0033 | 0.0055 | 0.0066 | 0.0033 | 0.0033 | 0.0033 | 0.0066 | 0.0033 | 0.0022 | 0.0011 | 0.0011 | 0 | 0 | 0.0011 | 0.0011
000404099 | 0 | 0 | 0 | 0 | 0 | 0 | 0 | 0 | 0 | 0 | 0 | 0 | 0 | 0 | 0 | 0 | 0 | 0 | 0 | 0 | 0 | 0 | 0 | 0
000404101 | 0 | 0 | 0 | 0 | 0 | 0 | 0.0022 | 0.0011 | 0.0011 | 0 | 0 | 0 | 0 | 0.0011 | 0.0011 | 0.0011 | 0 | 0.0011 | 0 | 0 | 0 | 0 | 0.0011 | 0
000404102 | 0 | 0 | 0 | 0 | 0 | 0 | 0 | 0.0011 | 0.0022 | 0.0033 | 0.0011 | 0.0011 | 0.0011 | 0 | 0.0011 | 0 | 0.0011 | 0.0011 | 0.0011 | 0.0011 | 0.0011 | 0 | 0 | 0
000404103 | 0 | 0 | 0 | 0 | 0 | 0 | 0 | 0 | 0 | 0 | 0 | 0 | 0 | 0 | 0.0011 | 0.0011 | 0 | 0 | 0 | 0 | 0 | 0 | 0 | 0
000404104 | 0 | 0 | 0 | 0 | 0 | 0.0011 | 0.0033 | 0.0066 | 0.0033 | 0.0022 | 0.0022 | 0.0011 | 0.0022 | 0.0011 | 0.0011 | 0.0011 | 0.0011 | 0.0011 | 0.0011 | 0.0011 | 0.0011 | 0.0011 | 0 | 0
000404105 | 0 | 0 | 0 | 0 | 0 | 0 | 0 | 0.0011 | 0.0011 | 0.0011 | 0.0011 | 0 | 0.0011 | 0.0011 | 0 | 0.0011 | 0 | 0 | 0 | 0.0011 | 0 | 0.0011 | 0 | 0
000404106 | 0 | 0 | 0 | 0 | 0 | 0 | 0 | 0 | 0 | 0 | 0 | 0 | 0 | 0 | 0 | 0 | 0 | 0 | 0 | 0 | 0 | 0 | 0 | 0
000404107 | 0 | 0 | 0 | 0 | 0 | 0 | 0 | 0 | 0 | 0 | 0 | 0 | 0 | 0 | 0 | 0 | 0 | 0 | 0 | 0 | 0 | 0 | 0 | 0
000404108 | 0 | 0 | 0 | 0 | 0 | 0 | 0 | 0 | 0 | 0 | 0 | 0 | 0 | 0 | 0 | 0 | 0 | 0 | 0 | 0 | 0 | 0 | 0 | 0
000404109 | 0 | 0 | 0 | 0 | 0 | 0 | 0.0011 | 0.0011 | 0 | 0 | 0 | 0 | 0 | 0 | 0 | 0 | 0.0022 | 0 | 0 | 0 | 0 | 0 | 0 | 0
000404110 | 0 | 0 | 0 | 0 | 0 | 0 | 0 | 0 | 0.0011 | 0.0011 | 0.0011 | 0.0011 | 0 | 0.0011 | 0.0011 | 0 | 0 | 0.0011 | 0.0011 | 0.0011 | 0.0011 | 0 | 0 | 0
000404111 | 0 | 0 | 0 | 0 | 0 | 0 | 0 | 0 | 0 | 0 | 0 | 0 | 0 | 0 | 0 | 0 | 0 | 0 | 0 | 0 | 0 | 0 | 0 | 0
000404112 | 0 | 0 | 0 | 0 | 0 | 0 | 0.0011 | 0 | 0.0011 | 0.0011 | 0.0011 | 0 | 0.0011 | 0.0011 | 0.0011 | 0.0022 | 0.0011 | 0 | 0.0011 | 0 | 0.0011 | 0.0011 | 0.0011 | 0.0011
000404113 | 0 | 0 | 0 | 0 | 0 | 0 | 0 | 0.0011 | 0.0044 | 0.0033 | 0.0011 | 0.0011 | 0.0011 | 0.0011 | 0.0011 | 0.0011 | 0.0011 | 0.0011 | 0 | 0 | 0.0011 | 0 | 0.0022 | 0.0011
000404114 | 0 | 0 | 0 | 0 | 0 | 0 | 0 | 0.0022 | 0.0022 | 0.0011 | 0.0011 | 0.0011 | 0.0011 | 0.0022 | 0.0022 | 0.0011 | 0.0011 | 0.0022 | 0.0022 | 0.0011 | 0.0011 | 0.0011 | 0 | 0
000404115 | 0 | 0 | 0 | 0 | 0 | 0 | 0 | 0 | 0.0011 | 0.0011 | 0.0011 | 0.0011 | 0.0011 | 0.0011 | 0.0011 | 0.0011 | 0.0011 | 0.0011 | 0.0011 | 0.0011 | 0.0011 | 0 | 0 | 0
000404116 | 0 | 0 | 0 | 0 | 0 | 0 | 0 | 0.0011 | 0.0022 | 0 | 0 | 0.0011 | 0 | 0 | 0.0011 | 0 | 0.0011 | 0.0011 | 0 | 0.0011 | 0.0011 | 0 | 0 | 0
000404117 | 0.0011 | 0 | 0 | 0 | 0 | 0 | 0.0011 | 0.0055 | 0.0121 | 0.0055 | 0.0066 | 0.0022 | 0.0022 | 0.0022 | 0.0011 | 0.0011 | 0.0011 | 0.0044 | 0.0022 | 0.0011 | 0.0011 | 0.0011 | 0.0011 | 0.0011
000404118 | 0 | 0 | 0 | 0 | 0 | 0 | 0 | 0 | 0.0011 | 0.0011 | 0.0055 | 0.0066 | 0.0011 | 0.0055 | 0.0044 | 0.0011 | 0 | 0 | 0.0011 | 0.0011 | 0 | 0.0011 | 0 | 0
000404119 | 0 | 0 | 0 | 0 | 0 | 0 | 0 | 0 | 0.0011 | 0.0055 | 0 | 0 | 0 | 0 | 0 | 0 | 0 | 0 | 0 | 0 | 0 | 0 | 0 | 0
000404120 | 0 | 0 | 0 | 0 | 0 | 0.0319 | 0.0011 | 0 | 0.0044 | 0.0044 | 0.0044 | 0.0011 | 0 | 0 | 0 | 0.0011 | 0.0022 | 0.0022 | 0.0011 | 0.0429 | 0 | 0 | 0 | 0
000404121 | 0 | 0 | 0 | 0 | 0 | 0 | 0 | 0 | 0.0044 | 0.0011 | 0.0011 | 0.0011 | 0 | 0 | 0 | 0 | 0 | 0 | 0 | 0.0011 | 0 | 0.0011 | 0 | 0
000404122 | 0 | 0 | 0 | 0 | 0 | 0.0022 | 0 | 0.0033 | 0.0044 | 0.0022 | 0.0077 | 0.0066 | 0.0022 | 0.0011 | 0.0033 | 0.0022 | 0.0011 | 0.0011 | 0.0011 | 0.0011 | 0.0011 | 0.0011 | 0 | 0
000404123 | 0.0011 | 0.0011 | 0.0011 | 0.0011 | 0.0011 | 0.0011 | 0.0011 | 0.0022 | 0.0066 | 0.0055 | 0.0044 | 0.0033 | 0.0033 | 0.0033 | 0.0044 | 0.0011 | 0.0033 | 0.0055 | 0.0044 | 0.0022 | 0.0011 | 0.0022 | 0.0022 | 0.0022
000404124 | 0 | 0 | 0 | 0 | 0 | 0 | 0.0011 | 0.0099 | 0.0088 | 0.0066 | 0.0033 | 0.0099 | 0.0011 | 0.0011 | 0.0022 | 0.0011 | 0.0033 | 0.0044 | 0.0011 | 0 | 0.0011 | 0 | 0 | 0
000404125 | 0.0011 | 0 | 0 | 0 | 0 | 0 | 0 | 0.0011 | 0.0055 | 0.0044 | 0.0055 | 0.0077 | 0.0066 | 0.0055 | 0.0066 | 0.0132 | 0.0055 | 0.0066 | 0.0044 | 0.0033 | 0.0033 | 0.0033 | 0.0022 | 0.0022
000404126 | 0 | 0 | 0 | 0 | 0 | 0 | 0 | 0 | 0.0044 | 0 | 0 | 0 | 0.0011 | 0 | 0 | 0 | 0 | 0 | 0 | 0 | 0 | 0 | 0 | 0
000404127 | 0 | 0 | 0 | 0 | 0 | 0 | 0.0011 | 0.0011 | 0.0066 | 0.0022 | 0.0055 | 0 | 0 | 0 | 0 | 0.0033 | 0 | 0 | 0 | 0 | 0 | 0 | 0 | 0
000404128 | 0 | 0 | 0 | 0 | 0 | 0.0011 | 0.0022 | 0.0033 | 0.0011 | 0.0022 | 0.0011 | 0 | 0 | 0.0011 | 0.0011 | 0.0011 | 0.0055 | 0 | 0.0022 | 0.0011 | 0.0011 | 0 | 0 | 0
000404129 | 0 | 0 | 0 | 0 | 0 | 0 | 0 | 0 | 0.0022 | 0.0055 | 0.0011 | 0 | 0 | 0 | 0 | 0 | 0 | 0.0011 | 0.0011 | 0 | 0 | 0 | 0 | 0
000404130 | 0 | 0 | 0 | 0 | 0 | 0 | 0 | 0 | 0.0011 | 0 | 0 | 0 | 0 | 0 | 0.0077 | 0.0077 | 0 | 0 | 0 | 0 | 0 | 0 | 0 | 0
000404131 | 0.0011 | 0 | 0 | 0 | 0 | 0 | 0.0044 | 0.0055 | 0.0033 | 0.0022 | 0.0022 | 0.0033 | 0.0033 | 0.0022 | 0.0033 | 0.0022 | 0.0022 | 0.0033 | 0.0022 | 0.0033 | 0.0066 | 0.0033 | 0.0033 | 0.0011
000404132 | 0 | 0 | 0.0011 | 0 | 0.0011 | 0.0011 | 0.0011 | 0 | 0.0011 | 0.0022 | 0.0022 | 0.0022 | 0 | 0.0011 | 0.0011 | 0.0022 | 0.0011 | 0.0011 | 0 | 0 | 0 | 0 | 0 | 0
000404133 | 0 | 0 | 0 | 0 | 0 | 0 | 0 | 0.0044 | 0.0011 | 0.0066 | 0.0044 | 0.0011 | 0.0055 | 0.0022 | 0.0022 | 0.0011 | 0.0011 | 0 | 0 | 0 | 0 | 0 | 0 | 0
000404134 | 0.0033 | 0.0033 | 0.0033 | 0.0033 | 0.0033 | 0.0033 | 0.0154 | 0.0165 | 0.0165 | 0.0121 | 0.0099 | 0.0121 | 0.011 | 0.0099 | 0.0099 | 0.0099 | 0.0088 | 0.0132 | 0.0198 | 0.011 | 0.0066 | 0.0088 | 0.0055 | 0.0044
000404135 | 0.0011 | 0.0011 | 0 | 0 | 0 | 0 | 0.0011 | 0.0011 | 0.0033 | 0.0022 | 0.0022 | 0.0011 | 0 | 0.0022 | 0.0011 | 0.0011 | 0.0022 | 0.0055 | 0.0022 | 0 | 0 | 0 | 0.0011 | 0.0011
000404136 | 0 | 0 | 0 | 0 | 0 | 0 | 0.0011 | 0.0022 | 0.0033 | 0.0022 | 0.0022 | 0.0044 | 0 | 0 | 0 | 0 | 0 | 0.0011 | 0.0011 | 0 | 0 | 0 | 0 | 0
000404137 | 0.0011 | 0 | 0 | 0 | 0 | 0 | 0.0022 | 0.0033 | 0.0055 | 0.0066 | 0.0077 | 0.0077 | 0.0066 | 0.0066 | 0.0055 | 0.0033 | 0.0033 | 0.0022 | 0.0033 | 0.0044 | 0.0022 | 0.0022 | 0.0033 | 0.0022
000404138 | 0 | 0 | 0 | 0 | 0 | 0.0011 | 0.0011 | 0.0033 | 0.0044 | 0.0033 | 0.0011 | 0.0011 | 0.0011 | 0 | 0.0011 | 0.0033 | 0.0033 | 0.0011 | 0.0011 | 0 | 0.0011 | 0 | 0 | 0
000404141 | 0 | 0 | 0 | 0 | 0 | 0 | 0.0022 | 0 | 0.0011 | 0.0022 | 0.0022 | 0.0033 | 0.0011 | 0.0011 | 0.0011 | 0.0011 | 0.0033 | 0.0022 | 0.0044 | 0 | 0.0011 | 0.0011 | 0.0011 | 0.0011
000404142 | 0 | 0 | 0 | 0 | 0 | 0 | 0 | 0 | 0.0011 | 0.0011 | 0.0011 | 0.0011 | 0.0011 | 0 | 0 | 0 | 0 | 0.0011 | 0.0011 | 0 | 0 | 0 | 0 | 0
000404145 | 0 | 0 | 0 | 0 | 0 | 0 | 0 | 0.0022 | 0.0044 | 0.0055 | 0.0033 | 0.0022 | 0.0044 | 0.0022 | 0.0011 | 0 | 0.0022 | 0.0044 | 0.0066 | 0.0022 | 0.0011 | 0.0033 | 0.0022 | 0.0011
000404146 | 0 | 0 | 0 | 0 | 0 | 0 | 0 | 0 | 0.0011 | 0.0022 | 0.0011 | 0.0011 | 0.0011 | 0 | 0.0011 | 0 | 0.0011 | 0.0022 | 0.0022 | 0.0011 | 0 | 0 | 0 | 0
000404151 | 0 | 0 | 0 | 0 | 0 | 0 | 0 | 0 | 0 | 0 | 0 | 0 | 0 | 0 | 0 | 0 | 0 | 0 | 0 | 0 | 0 | 0 | 0 | 0
000404152 | 0 | 0 | 0 | 0 | 0 | 0 | 0.0011 | 0.0022 | 0.0022 | 0.0022 | 0.0011 | 0.0011 | 0.0011 | 0.0022 | 0 | 0.0011 | 0.0011 | 0.0055 | 0.0033 | 0.0011 | 0.0011 | 0.0011 | 0 | 0
000404153 | 0.0011 | 0.0011 | 0 | 0 | 0 | 0 | 0 | 0 | 0.0033 | 0.0022 | 0.0044 | 0.0044 | 0.0022 | 0.0044 | 0.0022 | 0.0011 | 0.0011 | 0.0044 | 0.0022 | 0.0033 | 0.0011 | 0.0011 | 0.0011 | 0.0011
000404154 | 0.0011 | 0 | 0 | 0 | 0 | 0 | 0.0011 | 0.0011 | 0.0011 | 0.0011 | 0.0011 | 0.0011 | 0.0022 | 0.0011 | 0.0011 | 0.0011 | 0 | 0.0022 | 0.0011 | 0 | 0 | 0 | 0.0011 | 0
000404155 | 0 | 0 | 0 | 0 | 0 | 0 | 0 | 0 | 0 | 0 | 0 | 0 | 0 | 0 | 0 | 0 | 0 | 0 | 0 | 0 | 0 | 0 | 0 | 0
000404156 | 0 | 0 | 0 | 0 | 0 | 0 | 0 | 0.0022 | 0.0011 | 0 | 0 | 0 | 0 | 0 | 0 | 0 | 0 | 0 | 0.0011 | 0 | 0 | 0 | 0 | 0
000404157 | 0 | 0 | 0 | 0 | 0 | 0 | 0 | 0 | 0.0022 | 0.0011 | 0 | 0 | 0 | 0 | 0 | 0 | 0 | 0 | 0 | 0 | 0 | 0 | 0 | 0
000404158 | 0.0011 | 0 | 0 | 0 | 0.0011 | 0.0011 | 0.0055 | 0.0044 | 0.0066 | 0.0033 | 0.0044 | 0.0033 | 0.0022 | 0.0033 | 0.0044 | 0.0033 | 0.0033 | 0.0088 | 0.0055 | 0.0033 | 0.0022 | 0.0033 | 0.0011 | 0.0011
000404159 | 0.0011 | 0 | 0 | 0.0011 | 0 | 0.0011 | 0.0022 | 0.0055 | 0.0044 | 0.0033 | 0.0066 | 0.0044 | 0.0033 | 0.0033 | 0.0033 | 0.0066 | 0.0044 | 0.0066 | 0.0033 | 0.0033 | 0.0022 | 0.0011 | 0.0011 | 0.0011
000404160 | 0.0011 | 0.0011 | 0.0011 | 0.0011 | 0.0011 | 0.0011 | 0.0011 | 0.0022 | 0.0033 | 0.0022 | 0.0033 | 0.0022 | 0.0022 | 0.0022 | 0.0022 | 0.0022 | 0.0022 | 0.0022 | 0.0022 | 0.0011 | 0.0011 | 0.0011 | 0.0011 | 0.0011
000404161 | 0.0033 | 0.0022 | 0.0011 | 0.0011 | 0 | 0.0033 | 0.0022 | 0.0055 | 0.011 | 0.0066 | 0.011 | 0.0033 | 0.0022 | 0.0033 | 0.0033 | 0.0033 | 0.0033 | 0.0077 | 0.0044 | 0.0022 | 0.0033 | 0.0044 | 0.0022 | 0.0033
000404162 | 0 | 0 | 0 | 0 | 0 | 0 | 0 | 0.0022 | 0.0044 | 0.0033 | 0 | 0 | 0 | 0 | 0.0022 | 0.0077 | 0.0055 | 0.0011 | 0 | 0 | 0 | 0 | 0 | 0
000404163 | 0.0011 | 0 | 0 | 0 | 0 | 0 | 0.0011 | 0.0011 | 0.0033 | 0.0033 | 0.0044 | 0.0055 | 0.0033 | 0.0022 | 0.0033 | 0.0022 | 0.0022 | 0.0022 | 0.0055 | 0.0022 | 0.0011 | 0.0011 | 0.0011 | 0.0022
000404164 | 0.0011 | 0.0011 | 0.0011 | 0.0011 | 0.0011 | 0.0011 | 0.0011 | 0.0033 | 0.0044 | 0.0044 | 0.0055 | 0.0033 | 0.0033 | 0.0044 | 0.0033 | 0.0022 | 0.0033 | 0.0022 | 0.0033 | 0.0022 | 0.0022 | 0.0033 | 0.0011 | 0.0011
000404165 | 0 | 0 | 0 | 0 | 0 | 0 | 0 | 0.0099 | 0.0132 | 0.0033 | 0.0022 | 0.0055 | 0.0088 | 0.0132 | 0.011 | 0.0165 | 0.0033 | 0.0022 | 0.0011 | 0.0011 | 0.0011 | 0.0011 | 0 | 0
000404166 | 0 | 0 | 0.0011 | 0.0022 | 0.0022 | 0.0011 | 0 | 0.0022 | 0.0077 | 0.0033 | 0.0033 | 0.0011 | 0.0011 | 0.0022 | 0.0022 | 0.0022 | 0.0044 | 0.0055 | 0.0033 | 0.0011 | 0.0022 | 0.0011 | 0.0011 | 0
000404167 | 0 | 0 | 0 | 0.0011 | 0 | 0 | 0.0011 | 0.0022 | 0.0066 | 0.0044 | 0.0044 | 0.0044 | 0.0033 | 0.0033 | 0.0033 | 0.0033 | 0.0033 | 0.0033 | 0.0066 | 0.0022 | 0.0022 | 0.0022 | 0.0011 | 0.0011
000404168 | 0 | 0 | 0.0011 | 0.0011 | 0 | 0 | 0.0022 | 0.0033 | 0.0099 | 0.0033 | 0.0022 | 0.0022 | 0.0011 | 0.0022 | 0.0011 | 0.0033 | 0.0066 | 0.0044 | 0.0022 | 0.0011 | 0.0011 | 0.0011 | 0.0011 | 0.0011
000404169 | 0 | 0 | 0 | 0 | 0 | 0.0011 | 0.0022 | 0.0044 | 0.0099 | 0.0077 | 0.0044 | 0.0099 | 0.0066 | 0.0055 | 0.0055 | 0.0055 | 0.0077 | 0.0055 | 0.0033 | 0.0033 | 0.0022 | 0.0011 | 0.0011 | 0
000404170 | 0 | 0 | 0 | 0 | 0 | 0.0011 | 0.0044 | 0.0099 | 0.0099 | 0.0099 | 0.0033 | 0.0022 | 0.0033 | 0.0022 | 0.0033 | 0.0077 | 0.0077 | 0.0121 | 0.0044 | 0.0011 | 0.0011 | 0.0011 | 0 | 0
000404171 | 0.0044 | 0.0044 | 0.0055 | 0.0055 | 0.0044 | 0.0044 | 0.0044 | 0.011 | 0.0121 | 0.011 | 0.011 | 0.0198 | 0.0088 | 0.0099 | 0.0088 | 0.0077 | 0.0088 | 0.0077 | 0.0099 | 0.0066 | 0.0066 | 0.0066 | 0.0055 | 0.0044
000404172 | 0 | 0 | 0 | 0 | 0 | 0.0011 | 0.0022 | 0.0022 | 0.0033 | 0.0033 | 0.0033 | 0.0044 | 0.0033 | 0.0022 | 0.0022 | 0.0033 | 0.0022 | 0.0055 | 0.0022 | 0.0044 | 0.0022 | 0.0011 | 0 | 0
000404173 | 0 | 0 | 0 | 0 | 0 | 0 | 0.0022 | 0.0143 | 0.0154 | 0.0044 | 0.0055 | 0.0022 | 0.0022 | 0.0022 | 0.0066 | 0.0088 | 0.0088 | 0.0022 | 0.0033 | 0 | 0 | 0 | 0.0011 | 0.0011
000404175 | 0 | 0 | 0 | 0 | 0 | 0 | 0 | 0.0033 | 0.0033 | 0.0033 | 0.0033 | 0.0033 | 0.0033 | 0.0033 | 0.0033 | 0.0022 | 0.0022 | 0.0022 | 0.0011 | 0.0022 | 0.0011 | 0 | 0 | 0
000405059 | 0.066 | 0.0682 | 0.0693 | 0.0671 | 0.0638 | 0.0649 | 0.0682 | 0.3201 | 0.4092 | 0.0891 | 0.0682 | 0.0561 | 0.0539 | 0.0495 | 0.0946 | 0.0748 | 0.0484 | 0.0484 | 0.0484 | 0.0484 | 0.0484 | 0.0473 | 0.0484 | 0.2387
000405061 | 0.1749 | 0.0627 | 0.033 | 0.033 | 0.0187 | 0.0132 | 0.1067 | 0.2497 | 0.2486 | 0.1474 | 0.0462 | 0.0308 | 0.0517 | 0.0616 | 0.0484 | 0.0396 | 0.022 | 0.0209 | 0.011 | 0.0099 | 0.0066 | 0.0737 | 0.2376 | 0.2354
000405174 | 0 | 0 | 0 | 0 | 0 | 0.0011 | 0.0022 | 0.0033 | 0.0011 | 0.0022 | 0.0011 | 0.0011 | 0.0011 | 0.0022 | 0.0011 | 0.0011 | 0.0022 | 0.0022 | 0.0022 | 0.0011 | 0 | 0 | 0 | 0
000420131 | 0 | 0 | 0 | 0 | 0 | 0 | 0 | 0 | 0 | 0 | 0 | 0 | 0 | 0 | 0 | 0 | 0 | 0 | 0 | 0 | 0 | 0 | 0 | 0
000500001 | 0.0022 | 0.0022 | 0.0022 | 0.0022 | 0.0022 | 0.0022 | 0.0814 | 0.077 | 0.2112 | 0.011 | 0.0055 | 0.0055 | 0.0055 | 0.0055 | 0.0077 | 0.0198 | 0.0473 | 0.033 | 0.0088 | 0.0198 | 0.0066 | 0.0066 | 0.1496 | 0.0066
000500002 | 0 | 0 | 0 | 0 | 0 | 0 | 0 | 0.0253 | 0.0352 | 0.0132 | 0.0297 | 0.0396 | 0.0561 | 0.0803 | 0.0341 | 0.0264 | 0.0165 | 0.0154 | 0.0198 | 0.0143 | 0.022 | 0.0308 | 0.0088 | 0.0022
000500004 | 0 | 0 | 0 | 0 | 0 | 0 | 0 | 0 | 0.0011 | 0 | 0.0484 | 0.5324 | 0.4576 | 0 | 0.0044 | 0.0099 | 0 | 0 | 0 | 0 | 0 | 0 | 0 | 0
000500005 | 0 | 0 | 0 | 0 | 0.0957 | 0.2783 | 0.1958 | 0 | 0.0484 | 0.1474 | 0.1012 | 0.0022 | 0 | 0.0055 | 0.0242 | 0.0352 | 0 | 0 | 0 | 0 | 0 | 0 | 0.1166 | 0
000500006 | 0 | 0 | 0 | 0 | 0 | 0 | 0 | 0.0484 | 0 | 0 | 0.0253 | 0 | 0 | 0 | 0.0011 | 0.0022 | 0 | 0 | 0 | 0.0649 | 0 | 0.0396 | 0.1551 | 0.1177
000500009 | 0.0715 | 0 | 0 | 0 | 0 | 0 | 0 | 0 | 0 | 0 | 0 | 0 | 0.0715 | 0 | 0 | 0 | 0.0726 | 0 | 0 | 0 | 0.0715 | 0 | 0 | 0
000500371 | 0.0011 | 0.0011 | 0.0011 | 0.0198 | 0.1815 | 0.0011 | 0.0022 | 0.0055 | 0.0044 | 0.0022 | 0.0121 | 0.0044 | 0.0033 | 0.0055 | 0.0055 | 0.0022 | 0.0088 | 0.0165 | 0.0077 | 0.0033 | 0.0033 | 0.0198 | 0.1859 | 0.0022
000501281 | 0 | 0 | 0 | 0 | 0 | 0.0198 | 0 | 0 | 0.0176 | 0.0275 | 0.0308 | 0.0275 | 0.0165 | 0.0121 | 0.0517 | 0.0627 | 0.0319 | 0.0319 | 0.0066 | 0 | 0 | 0 | 0.1694 | 0.0132
000501301 | 0.1023 | 0 | 0 | 0 | 0 | 0 | 0 | 0 | 0 | 0 | 0.0176 | 0 | 0 | 0 | 0 | 0 | 0 | 0 | 0 | 0 | 0 | 0 | 0 | 0
000504241 | 0 | 0 | 0 | 0 | 0 | 0 | 0.0011 | 0.0011 | 0.0022 | 0.0022 | 0.0022 | 0.0011 | 0.0011 | 0.0011 | 0 | 0.0011 | 0.0022 | 0.0011 | 0.0022 | 0.0011 | 0.0011 | 0.0011 | 0 | 0.0748
003170003 | 0.0044 | 0.0044 | 0.0044 | 0.0044 | 0.0044 | 0.0033 | 0.0044 | 0.0055 | 0.0286 | 0.0418 | 0.044 | 0.0462 | 0.0484 | 0.0506 | 0.0495 | 0.0506 | 0.0341 | 0.0308 | 0.0275 | 0.0066 | 0.0055 | 0.0055 | 0.0044 | 0.0044
003170004 | 0.0165 | 0.0066 | 0 | 0.0055 | 0.0077 | 0 | 0.0022 | 0.0088 | 0.0044 | 0.0033 | 0.0033 | 0.0099 | 0.0099 | 0.0022 | 0.0099 | 0.0121 | 0.0176 | 0.0033 | 0.0066 | 0.0341 | 0.0396 | 0.0231 | 0.0022 | 0.0187
004040921 | 0 | 0 | 0.0011 | 0.0011 | 0 | 0 | 0 | 0.0165 | 0.055 | 0.066 | 0.0418 | 0.0209 | 0.0209 | 0.0154 | 0.0088 | 0.0132 | 0.0055 | 0.0022 | 0.0022 | 0.0022 | 0.0022 | 0.0011 | 0 | 0
004040922 | 0.0033 | 0.0033 | 0.0033 | 0.0033 | 0.0033 | 0.0033 | 0.0033 | 0.0077 | 0.0055 | 0.0044 | 0.0044 | 0.0088 | 0.0088 | 0.0044 | 0.0044 | 0.0044 | 0.0044 | 0.0044 | 0.0044 | 0.0033 | 0.0033 | 0.0033 | 0.0033 | 0.0033
004140201 | 0.5126 | 0.7051 | 0.2662 | 0.0066 | 0 | 0 | 0 | 0.055 | 0.0275 | 0.0253 | 0.0264 | 0.0088 | 0.0715 | 0.0495 | 0.0253 | 0.033 | 0.0187 | 0.0143 | 0.0165 | 0.0143 | 0.033 | 0.0121 | 0.022 | 0.0671
010100005 | 0.0011 | 0.0011 | 0.0011 | 0.0011 | 0.0011 | 0.0407 | 0.0011 | 0.1408 | 0.1177 | 0.1287 | 0.1243 | 0.1034 | 0.1166 | 0.1826 | 0.1815 | 0.0484 | 0.0396 | 0.0418 | 0.0011 | 0.0011 | 0.0011 | 0.0011 | 0.0011 | 0.0011
010100006 | 0.0649 | 0.0033 | 0.0033 | 0.0033 | 0.0033 | 0.0033 | 0.0264 | 0.0913 | 0.0418 | 0.0297 | 0.0649 | 0.1155 | 0.1903 | 0.0374 | 0.0385 | 0.1045 | 0.0132 | 0.0044 | 0.0022 | 0.0044 | 0.0033 | 0.0033 | 0.0033 | 0.0033
010100009 | 0 | 0 | 0 | 0 | 0 | 0 | 0 | 0 | 0 | 0 | 0 | 0 | 0 | 0.0011 | 0 | 0 | 0 | 0 | 0 | 0 | 0 | 0 | 0 | 0
100100012 | 0 | 0 | 0 | 0.2266 | 0 | 0 | 0 | 0 | 0 | 0.0044 | 0.0099 | 0 | 0 | 0 | 0 | 0 | 0.0715 | 0.0033 | 0 | 0 | 0 | 0 | 0 | 0
100100013 | 0 | 0 | 0 | 0 | 0 | 0 | 0 | 0 | 0 | 0 | 0 | 0 | 0 | 0 | 0 | 0 | 0.0297 | 0.0275 | 0 | 0 | 0 | 0 | 0 | 0
100100017 | 0 | 0 | 0 | 0 | 0 | 0 | 0 | 0 | 0 | 0 | 0 | 0 | 0 | 0 | 0.0176 | 0 | 0 | 0 | 0 | 0 | 0 | 0 | 0 | 0
100100018 | 0 | 0 | 0 | 0 | 0 | 0 | 0.0913 | 0 | 0.0011 | 0 | 0.0033 | 0 | 0 | 0 | 0.0891 | 0 | 0 | 0 | 0 | 0 | 0 | 0 | 0 | 0
100100020 | 0 | 0 | 0 | 0 | 0 | 0 | 0 | 0 | 0 | 0 | 0 | 0 | 0 | 0 | 0 | 0 | 0 | 0 | 0 | 0 | 0 | 0 | 0 | 0
100100023 | 0 | 0 | 0 | 0 | 0 | 0 | 0 | 0.0858 | 0 | 0 | 0 | 0 | 0 | 0 | 0.1749 | 0.0033 | 0 | 0 | 0 | 0 | 0 | 0 | 0 | 0
100100024 | 0 | 0 | 0 | 0 | 0 | 0 | 0 | 0.2079 | 0 | 0 | 0 | 0 | 0 | 0 | 0 | 0 | 0 | 0 | 0 | 0 | 0 | 0 | 0 | 0
100100025 | 0 | 0 | 0 | 0 | 0 | 0 | 0 | 0.0231 | 0.0022 | 0.0363 | 0.0044 | 0.0264 | 0.0044 | 0.0429 | 0.0198 | 0.0352 | 0 | 0.0308 | 0 | 0 | 0 | 0 | 0 | 0
100100026 | 0 | 0.1991 | 0 | 0 | 0.1232 | 0 | 0 | 0 | 0 | 0 | 0 | 0 | 0 | 0 | 0 | 0.0066 | 0 | 0 | 0 | 0 | 0 | 0 | 0 | 0
100100027 | 0 | 0 | 0 | 0 | 0.143 | 0.0429 | 0 | 0 | 0 | 0.1045 | 0 | 0 | 0 | 0 | 0 | 0.1056 | 0 | 0 | 0 | 0 | 0 | 0 | 0 | 0
100100028 | 0 | 0 | 0 | 0 | 0 | 0 | 0 | 0 | 0 | 0 | 0 | 0 | 0 | 0 | 0.0341 | 0.0242 | 0 | 0 | 0 | 0 | 0 | 0 | 0 | 0
100100029 | 0 | 0 | 0 | 0 | 0 | 0 | 0 | 0.0077 | 0 | 0.0022 | 0 | 0 | 0 | 0 | 0 | 0 | 0 | 0 | 0.0099 | 0 | 0 | 0 | 0 | 0
100100030 | 0 | 0 | 0 | 0 | 0 | 0 | 0 | 0 | 0 | 0 | 0 | 0 | 0 | 0 | 0.0121 | 0 | 0 | 0 | 0 | 0 | 0 | 0 | 0 | 0
100100031 | 0 | 0 | 0 | 0 | 0 | 0 | 0 | 0 | 0 | 0 | 0 | 0 | 0 | 0 | 0 | 0.0561 | 0 | 0 | 0 | 0 | 0 | 0 | 0 | 0
100100032 | 0 | 0 | 0 | 0.1177 | 0 | 0 | 0 | 0.0022 | 0 | 0 | 0.0275 | 0 | 0 | 0.0011 | 0 | 0 | 0 | 0 | 0 | 0 | 0 | 0 | 0 | 0
100100033 | 0 | 0 | 0 | 0 | 0 | 0 | 0 | 0.0572 | 0 | 0 | 0 | 0 | 0 | 0 | 0.0011 | 0.0011 | 0 | 0 | 0 | 0 | 0 | 0 | 0 | 0
100100034 | 0 | 0 | 0 | 0 | 0.0374 | 0 | 0 | 0 | 0 | 0 | 0.0011 | 0 | 0 | 0 | 0.044 | 0.0077 | 0 | 0 | 0 | 0 | 0 | 0 | 0 | 0
100100035 | 0 | 0 | 0 | 0 | 0 | 0 | 0 | 0 | 0 | 0 | 0 | 0 | 0 | 0.0022 | 0 | 0 | 0 | 0 | 0 | 0 | 0 | 0.3487 | 0 | 0
100100036 | 0 | 0 | 0 | 0 | 0 | 0 | 0.0165 | 0 | 0.0011 | 0.0033 | 0.0044 | 0 | 0 | 0.0132 | 0.0176 | 0 | 0 | 0 | 0 | 0 | 0 | 0 | 0 | 0
100100037 | 0 | 0 | 0 | 0 | 0 | 0 | 0 | 0.1034 | 0 | 0.0044 | 0.0011 | 0.0033 | 0 | 0.0044 | 0.0099 | 0 | 0 | 0 | 0 | 0 | 0 | 0 | 0 | 0
100100038 | 0 | 0 | 0 | 0 | 0 | 0.1232 | 0.0352 | 0 | 0.044 | 0.0044 | 0 | 0.0693 | 0.0385 | 0 | 0.0539 | 0.0066 | 0 | 0 | 0 | 0 | 0.1298 | 0.0506 | 0 | 0
100100040 | 0 | 0 | 0 | 0 | 0 | 0 | 0 | 0 | 0.0462 | 0.0891 | 0 | 0 | 0.0022 | 0.0363 | 0.0803 | 0 | 0 | 0 | 0 | 0 | 0 | 0 | 0 | 0
100100041 | 0 | 0 | 0.0825 | 0.0253 | 0 | 0 | 0 | 0 | 0 | 0 | 0 | 0 | 0 | 0 | 0 | 0 | 0 | 0 | 0 | 0 | 0 | 0 | 0 | 0.0011
100100042 | 0 | 0 | 0 | 0 | 0 | 0 | 0 | 0 | 0 | 0 | 0 | 0 | 0 | 0 | 0 | 0 | 0 | 0 | 0 | 0 | 0 | 0 | 0 | 0
100100044 | 0 | 0 | 0 | 0 | 0 | 0 | 0 | 0 | 0.2651 | 0.0924 | 0 | 0 | 0 | 0 | 0 | 0 | 0 | 0 | 0 | 0 | 0 | 0.0847 | 0.0275 | 0
100100045 | 0 | 0 | 0 | 0 | 0 | 0 | 0 | 0 | 0 | 0 | 0 | 0 | 0 | 0 | 0 | 0 | 0 | 0 | 0 | 0 | 0 | 0 | 0 | 0
100100047 | 0 | 0 | 0 | 0 | 0 | 0 | 0 | 0 | 0 | 0 | 0 | 0 | 0 | 0 | 0.0154 | 0.0121 | 0 | 0 | 0 | 0 | 0 | 0 | 0 | 0
100100049 | 0 | 0 | 0 | 0 | 0 | 0 | 0.0275 | 0 | 0.0209 | 0 | 0.0011 | 0 | 0 | 0.022 | 0.022 | 0 | 0.033 | 0 | 0 | 0 | 0 | 0 | 0 | 0
100100050 | 0 | 0 | 0 | 0 | 0 | 0.1232 | 0 | 0.0022 | 0.0132 | 0.011 | 0.0121 | 0 | 0 | 0 | 0 | 0 | 0 | 0 | 0 | 0 | 0 | 0 | 0 | 0
100100051 | 0 | 0 | 0 | 0 | 0 | 0 | 0 | 0 | 0 | 0 | 0 | 0 | 0 | 0.0198 | 0.0077 | 0 | 0 | 0 | 0 | 0 | 0 | 0 | 0 | 0
100100052 | 0 | 0 | 0 | 0 | 0 | 0 | 0 | 0 | 0 | 0.0011 | 0.0033 | 0 | 0 | 0.0011 | 0.0946 | 0.0143 | 0.0011 | 0 | 0 | 0 | 0 | 0 | 0 | 0
100100056 | 0 | 0 | 0 | 0 | 0 | 0 | 0 | 0.0022 | 0.0022 | 0.0033 | 0 | 0 | 0.0033 | 0.0055 | 0.0044 | 0.0033 | 0.0011 | 0 | 0 | 0 | 0 | 0 | 0 | 0
100100057 | 0 | 0 | 0 | 0 | 0 | 0 | 0 | 0 | 0 | 0.0264 | 0.088 | 0.2706 | 0.0682 | 0.0143 | 0.0869 | 0.2937 | 0.1166 | 0.0935 | 0.0726 | 0.022 | 0 | 0 | 0 | 0
100100060 | 0 | 0 | 0 | 0 | 0 | 0 | 0.1804 | 0 | 0 | 0 | 0 | 0 | 0 | 0 | 0 | 0.0011 | 0 | 0 | 0 | 0 | 0 | 0 | 0 | 0.0011
100100061 | 0 | 0 | 0 | 0 | 0 | 0 | 0 | 0 | 0 | 0 | 0 | 0 | 0.088 | 0.0077 | 0.0011 | 0 | 0 | 0 | 0 | 0 | 0 | 0 | 0 | 0
100100064 | 0 | 0 | 0 | 0 | 0 | 0 | 0.0198 | 0.0187 | 0.0011 | 0 | 0 | 0 | 0 | 0 | 0 | 0 | 0 | 0 | 0 | 0.0209 | 0 | 0 | 0 | 0
100100065 | 0 | 0 | 0 | 0 | 0 | 0 | 0.2134 | 0.0033 | 0 | 0 | 0 | 0 | 0 | 0 | 0 | 0 | 0 | 0 | 0 | 0 | 0 | 0 | 0 | 0
100100066 | 0 | 0 | 0 | 0 | 0 | 0 | 0.0407 | 0 | 0.0176 | 0 | 0 | 0 | 0 | 0 | 0 | 0 | 0 | 0 | 0 | 0 | 0 | 0 | 0 | 0
100100068 | 0 | 0 | 0 | 0 | 0 | 0 | 0 | 0 | 0 | 0 | 0 | 0 | 0 | 0.0011 | 0 | 0 | 0 | 0 | 0 | 0 | 0 | 0 | 0 | 0
100100069 | 0 | 0 | 0 | 0 | 0 | 0 | 0 | 0.0011 | 0.0022 | 0.0033 | 0.0033 | 0 | 0 | 0 | 0 | 0 | 0 | 0 | 0 | 0 | 0 | 0 | 0 | 0
100100071 | 0 | 0 | 0 | 0 | 0 | 0 | 0.0561 | 0.0308 | 0.011 | 0 | 0 | 0 | 0 | 0.0022 | 0.0187 | 0.0044 | 0 | 0 | 0 | 0 | 0 | 0 | 0 | 0
100100076 | 0 | 0 | 0 | 0 | 0 | 0 | 0 | 0.0198 | 0.1485 | 0.1991 | 0.066 | 0.1485 | 0 | 0.198 | 0.1958 | 0.0946 | 0.1661 | 0 | 0 | 0 | 0 | 0 | 0 | 0
100100077 | 0 | 0 | 0 | 0 | 0 | 0 | 0 | 0 | 0 | 0 | 0 | 0 | 0 | 0 | 0.0066 | 0.0308 | 0 | 0 | 0 | 0 | 0 | 0 | 0 | 0
100100082 | 0 | 0 | 0.0011 | 0 | 0 | 0 | 0 | 0.0022 | 0.0396 | 0.0308 | 0.0352 | 0.0132 | 0.0099 | 0.0209 | 0.0792 | 0.0363 | 0 | 0.0011 | 0.0011 | 0 | 0 | 0 | 0 | 0
100100084 | 0 | 0 | 0 | 0 | 0 | 0 | 0 | 0 | 0 | 0 | 0 | 0 | 0 | 0 | 0 | 0 | 0 | 0 | 0 | 0 | 0 | 0 | 0 | 0
aMC401150114 | 0 | 0 | 0 | 0 | 0 | 0 | 0 | 0 | 0 | 0 | 0 | 0 | 0 | 0 | 0 | 0 | 0 | 0 | 0 | 0 | 0 | 0 | 0 | 0
aMC402150114 | 0 | 0 | 0 | 0 | 0 | 0 | 0 | 0 | 0 | 0 | 0 | 0 | 0 | 0 | 0 | 0 | 0 | 0 | 0 | 0 | 0 | 0 | 0 | 0
aMC403150114 | 0 | 0 | 0 | 0 | 0 | 0 | 0 | 0 | 0 | 0 | 0 | 0 | 0 | 0 | 0 | 0 | 0 | 0 | 0 | 0 | 0 | 0 | 0 | 0
aMC404150114 | 0 | 0 | 0 | 0 | 0 | 0 | 0 | 0 | 0 | 0 | 0 | 0 | 0 | 0 | 0 | 0 | 0 | 0 | 0 | 0 | 0 | 0 | 0 | 0
aMC405150114 | 0 | 0 | 0 | 0 | 0 | 0 | 0 | 0 | 0 | 0 | 0 | 0 | 0 | 0 | 0 | 0 | 0 | 0 | 0 | 0 | 0 | 0 | 0 | 0
aMC406150114 | 0 | 0 | 0 | 0 | 0 | 0 | 0 | 0 | 0 | 0 | 0 | 0 | 0 | 0 | 0 | 0 | 0 | 0 | 0 | 0 | 0 | 0 | 0 | 0
aMC407150114 | 0 | 0 | 0 | 0 | 0 | 0 | 0 | 0 | 0 | 0 | 0 | 0 | 0 | 0 | 0 | 0 | 0 | 0 | 0 | 0 | 0 | 0 | 0 | 0
aMC409150114 | 0 | 0 | 0 | 0 | 0 | 0 | 0 | 0 | 0 | 0 | 0 | 0 | 0 | 0 | 0 | 0 | 0 | 0 | 0 | 0 | 0 | 0 | 0 | 0
aMC410150114 | 0 | 0 | 0 | 0 | 0 | 0 | 0 | 0 | 0 | 0 | 0 | 0 | 0 | 0 | 0 | 0 | 0 | 0 | 0 | 0 | 0 | 0 | 0 | 0
aMC412150114 | 0.6842 | 0.0913 | 0.0748 | 0.1056 | 0.0847 | 0.0869 | 0.1067 | 0.4928 | 1.2716 | 1.2507 | 1.2276 | 1.1132 | 0.8514 | 0.8734 | 1.474 | 1.6203 | 1.8843 | 1.7809 | 2.1153 | 2.0592 | 1.9129 | 1.7303 | 1.4267 | 0.7997
aMC414150128 | 0.8305 | 0.8712 | 0.8723 | 0.8503 | 0.7579 | 0.066 | 0.0154 | 0.0352 | 0.0781 | 0.1287 | 0.0902 | 0.0693 | 0.0429 | 0.0341 | 0.0297 | 0.0297 | 0.0264 | 0.0396 | 0.0253 | 0.0264 | 0.0198 | 0.0176 | 0.6028 | 0.7766
aMC415150128 | 0.033 | 0.033 | 0.0308 | 0.0308 | 0.0286 | 0.1177 | 0.1694 | 0.044 | 0.0737 | 0.1045 | 0.099 | 0.088 | 0.0913 | 0.0924 | 0.0814 | 0.0825 | 0.0957 | 0.099 | 0.0858 | 0.088 | 0.1089 | 0.1056 | 0.0561 | 0.0429
aMC416150128 | 0.0572 | 0.0374 | 0.022 | 0.5621 | 0.2959 | 0.2684 | 0.1089 | 0.0968 | 0.1771 | 0.2266 | 0.253 | 0.2486 | 0.2486 | 0.2365 | 0.2233 | 0.2244 | 0.2024 | 0.1892 | 0.1749 | 0.154 | 0.1694 | 0.1859 | 0.363 | 0.4169
aMC417150128 | 0 | 0 | 0 | 0 | 0 | 0 | 0 | 0 | 0 | 0 | 0 | 0 | 0 | 0 | 0 | 0 | 0 | 0 | 0 | 0 | 0 | 0 | 0 | 0
aMC420150128 | 0 | 0 | 0 | 0 | 0 | 0 | 0 | 0 | 0 | 0 | 0 | 0 | 0 | 0 | 0 | 0 | 0 | 0 | 0 | 0 | 0 | 0 | 0 | 0
aMC421150128 | 0 | 0 | 0 | 0 | 0 | 0 | 0 | 0 | 0 | 0 | 0 | 0 | 0 | 0 | 0 | 0 | 0 | 0 | 0 | 0 | 0 | 0 | 0 | 0
aMC422150128 | 0 | 0 | 0 | 0 | 0 | 0 | 0 | 0 | 0 | 0 | 0 | 0 | 0 | 0 | 0 | 0 | 0 | 0 | 0 | 0 | 0 | 0 | 0 | 0
aMC423150427 | 0 | 0 | 0 | 0 | 0 | 0 | 0 | 0 | 0 | 0 | 0 | 0 | 0 | 0 | 0 | 0 | 0 | 0 | 0 | 0 | 0 | 0 | 0 | 0
aMC823150507 | 0 | 0 | 0 | 0 | 0 | 0 | 0 | 0 | 0 | 0 | 0 | 0 | 0 | 0 | 0 | 0 | 0 | 0 | 0 | 0 | 0 | 0 | 0 | 0
aMC824150507 | 0 | 0 | 0 | 0 | 0 | 0 | 0 | 0 | 0 | 0 | 0 | 0 | 0 | 0 | 0 | 0 | 0 | 0 | 0 | 0 | 0 | 0 | 0 | 0
aMC825150504 | 0 | 0 | 0 | 0 | 0 | 0 | 0 | 0 | 0 | 0 | 0 | 0 | 0 | 0 | 0 | 0 | 0 | 0 | 0 | 0 | 0 | 0 | 0 | 0
aMC826150504 | 0 | 0 | 0 | 0 | 0 | 0 | 0 | 0 | 0 | 0 | 0 | 0 | 0 | 0 | 0 | 0 | 0 | 0 | 0 | 0 | 0 | 0 | 0 | 0
aMC827150504 | 0 | 0 | 0 | 0 | 0 | 0 | 0 | 0 | 0 | 0 | 0 | 0 | 0 | 0 | 0 | 0 | 0 | 0 | 0 | 0 | 0 | 0 | 0 | 0
aMI10150205 | 0 | 0 | 0 | 0 | 0 | 0 | 0 | 0 | 0 | 0 | 0 | 0 | 0 | 0 | 0 | 0 | 0 | 0 | 0 | 0 | 0 | 0 | 0 | 0
aMI816150114 | 0 | 0 | 0 | 0 | 0 | 0 | 0 | 0 | 0 | 0 | 0 | 0 | 0 | 0 | 0 | 0 | 0 | 0 | 0 | 0 | 0 | 0 | 0 | 0
aMI817150114 | 0 | 0 | 0 | 0 | 0 | 0 | 0 | 0 | 0 | 0 | 0 | 0 | 0 | 0 | 0 | 0 | 0 | 0 | 0 | 0 | 0 | 0 | 0 | 0
aMI818150114 | 0 | 0 | 0 | 0 | 0 | 0 | 0 | 0 | 0 | 0 | 0 | 0 | 0 | 0 | 0 | 0 | 0 | 0 | 0 | 0 | 0 | 0 | 0 | 0
aMI820150114 | 0 | 0 | 0 | 0 | 0 | 0 | 0 | 0 | 0 | 0 | 0 | 0 | 0 | 0 | 0 | 0 | 0 | 0 | 0 | 0 | 0 | 0 | 0 | 0
NODE10 | 0 | 0 | 0 | 0 | 0 | 0 | 0 | 0 | 0 | 0 | 0 | 0 | 0 | 0 | 0 | 0 | 0 | 0 | 0 | 0 | 0 | 0 | 0 | 0
NODE100 | 0 | 0 | 0 | 0 | 0 | 0 | 0 | 0 | 0 | 0 | 0 | 0 | 0 | 0 | 0 | 0 | 0 | 0 | 0 | 0 | 0 | 0 | 0 | 0
NODE1000 | 0 | 0 | 0 | 0 | 0 | 0 | 0 | 0 | 0 | 0 | 0 | 0 | 0 | 0 | 0 | 0 | 0 | 0 | 0 | 0 | 0 | 0 | 0 | 0
NODE1001 | 0 | 0 | 0 | 0 | 0 | 0 | 0 | 0 | 0 | 0 | 0 | 0 | 0 | 0 | 0 | 0 | 0 | 0 | 0 | 0 | 0 | 0 | 0 | 0
NODE1002 | 0 | 0 | 0 | 0 | 0 | 0 | 0 | 0 | 0 | 0 | 0 | 0 | 0 | 0 | 0 | 0 | 0 | 0 | 0 | 0 | 0 | 0 | 0 | 0
NODE1003 | 0 | 0 | 0 | 0 | 0 | 0 | 0 | 0 | 0 | 0 | 0 | 0 | 0 | 0 | 0 | 0 | 0 | 0 | 0 | 0 | 0 | 0 | 0 | 0
NODE101 | 0 | 0 | 0 | 0 | 0 | 0 | 0 | 0 | 0 | 0 | 0 | 0 | 0 | 0 | 0 | 0 | 0 | 0 | 0 | 0 | 0 | 0 | 0 | 0
NODE1013 | 0 | 0 | 0 | 0 | 0 | 0 | 0 | 0 | 0 | 0 | 0 | 0 | 0 | 0 | 0 | 0 | 0 | 0 | 0 | 0 | 0 | 0 | 0 | 0
NODE1014 | 0 | 0 | 0 | 0 | 0 | 0 | 0 | 0 | 0 | 0 | 0 | 0 | 0 | 0 | 0 | 0 | 0 | 0 | 0 | 0 | 0 | 0 | 0 | 0
NODE1015 | 0 | 0 | 0 | 0 | 0 | 0 | 0 | 0 | 0 | 0 | 0 | 0 | 0 | 0 | 0 | 0 | 0 | 0 | 0 | 0 | 0 | 0 | 0 | 0
NODE1016 | 0 | 0 | 0 | 0 | 0 | 0 | 0 | 0 | 0 | 0 | 0 | 0 | 0 | 0 | 0 | 0 | 0 | 0 | 0 | 0 | 0 | 0 | 0 | 0
NODE1017 | 0 | 0 | 0 | 0 | 0 | 0 | 0 | 0 | 0 | 0 | 0 | 0 | 0 | 0 | 0 | 0 | 0 | 0 | 0 | 0 | 0 | 0 | 0 | 0
NODE1018 | 0 | 0 | 0 | 0 | 0 | 0 | 0 | 0 | 0 | 0 | 0 | 0 | 0 | 0 | 0 | 0 | 0 | 0 | 0 | 0 | 0 | 0 | 0 | 0
NODE1019 | 0 | 0 | 0 | 0 | 0 | 0 | 0 | 0 | 0 | 0 | 0 | 0 | 0 | 0 | 0 | 0 | 0 | 0 | 0 | 0 | 0 | 0 | 0 | 0
NODE102 | 0 | 0 | 0 | 0 | 0 | 0 | 0 | 0 | 0 | 0 | 0 | 0 | 0 | 0 | 0 | 0 | 0 | 0 | 0 | 0 | 0 | 0 | 0 | 0
NODE1020 | 0 | 0 | 0 | 0 | 0 | 0 | 0 | 0 | 0 | 0 | 0 | 0 | 0 | 0 | 0 | 0 | 0 | 0 | 0 | 0 | 0 | 0 | 0 | 0
NODE1021 | 0 | 0 | 0 | 0 | 0 | 0 | 0 | 0 | 0 | 0 | 0 | 0 | 0 | 0 | 0 | 0 | 0 | 0 | 0 | 0 | 0 | 0 | 0 | 0
NODE1022 | 0 | 0 | 0 | 0 | 0 | 0 | 0 | 0 | 0 | 0 | 0 | 0 | 0 | 0 | 0 | 0 | 0 | 0 | 0 | 0 | 0 | 0 | 0 | 0
NODE1023 | 0 | 0 | 0 | 0 | 0 | 0 | 0 | 0 | 0 | 0 | 0 | 0 | 0 | 0 | 0 | 0 | 0 | 0 | 0 | 0 | 0 | 0 | 0 | 0
NODE1024 | 0 | 0 | 0 | 0 | 0 | 0 | 0 | 0 | 0 | 0 | 0 | 0 | 0 | 0 | 0 | 0 | 0 | 0 | 0 | 0 | 0 | 0 | 0 | 0
NODE1025 | 0 | 0 | 0 | 0 | 0 | 0 | 0 | 0 | 0 | 0 | 0 | 0 | 0 | 0 | 0 | 0 | 0 | 0 | 0 | 0 | 0 | 0 | 0 | 0
NODE1026 | 0 | 0 | 0 | 0 | 0 | 0 | 0 | 0 | 0 | 0 | 0 | 0 | 0 | 0 | 0 | 0 | 0 | 0 | 0 | 0 | 0 | 0 | 0 | 0
NODE1027 | 0 | 0 | 0 | 0 | 0 | 0 | 0 | 0 | 0 | 0 | 0 | 0 | 0 | 0 | 0 | 0 | 0 | 0 | 0 | 0 | 0 | 0 | 0 | 0
NODE1028 | 0 | 0 | 0 | 0 | 0 | 0 | 0 | 0 | 0 | 0 | 0 | 0 | 0 | 0 | 0 | 0 | 0 | 0 | 0 | 0 | 0 | 0 | 0 | 0
NODE1029 | 0 | 0 | 0 | 0 | 0 | 0 | 0 | 0 | 0 | 0 | 0 | 0 | 0 | 0 | 0 | 0 | 0 | 0 | 0 | 0 | 0 | 0 | 0 | 0
NODE103 | 0 | 0 | 0 | 0 | 0 | 0 | 0 | 0 | 0 | 0 | 0 | 0 | 0 | 0 | 0 | 0 | 0 | 0 | 0 | 0 | 0 | 0 | 0 | 0
NODE1030 | 0 | 0 | 0 | 0 | 0 | 0 | 0 | 0 | 0 | 0 | 0 | 0 | 0 | 0 | 0 | 0 | 0 | 0 | 0 | 0 | 0 | 0 | 0 | 0
NODE1031 | 0 | 0 | 0 | 0 | 0 | 0 | 0 | 0 | 0 | 0 | 0 | 0 | 0 | 0 | 0 | 0 | 0 | 0 | 0 | 0 | 0 | 0 | 0 | 0
NODE1032 | 0 | 0 | 0 | 0 | 0 | 0 | 0 | 0 | 0 | 0 | 0 | 0 | 0 | 0 | 0 | 0 | 0 | 0 | 0 | 0 | 0 | 0 | 0 | 0
NODE1033 | 0 | 0 | 0 | 0 | 0 | 0 | 0 | 0 | 0 | 0 | 0 | 0 | 0 | 0 | 0 | 0 | 0 | 0 | 0 | 0 | 0 | 0 | 0 | 0
NODE1034 | 0 | 0 | 0 | 0 | 0 | 0 | 0 | 0 | 0 | 0 | 0 | 0 | 0 | 0 | 0 | 0 | 0 | 0 | 0 | 0 | 0 | 0 | 0 | 0
NODE1035 | 0 | 0 | 0 | 0 | 0 | 0 | 0 | 0 | 0 | 0 | 0 | 0 | 0 | 0 | 0 | 0 | 0 | 0 | 0 | 0 | 0 | 0 | 0 | 0
NODE1036 | 0 | 0 | 0 | 0 | 0 | 0 | 0 | 0 | 0 | 0 | 0 | 0 | 0 | 0 | 0 | 0 | 0 | 0 | 0 | 0 | 0 | 0 | 0 | 0
NODE1037 | 0 | 0 | 0 | 0 | 0 | 0 | 0 | 0 | 0 | 0 | 0 | 0 | 0 | 0 | 0 | 0 | 0 | 0 | 0 | 0 | 0 | 0 | 0 | 0
NODE1038 | 0 | 0 | 0 | 0 | 0 | 0 | 0 | 0 | 0 | 0 | 0 | 0 | 0 | 0 | 0 | 0 | 0 | 0 | 0 | 0 | 0 | 0 | 0 | 0
NODE104 | 0 | 0 | 0 | 0 | 0 | 0 | 0 | 0 | 0 | 0 | 0 | 0 | 0 | 0 | 0 | 0 | 0 | 0 | 0 | 0 | 0 | 0 | 0 | 0
NODE1041 | 0 | 0 | 0 | 0 | 0 | 0 | 0 | 0 | 0 | 0 | 0 | 0 | 0 | 0 | 0 | 0 | 0 | 0 | 0 | 0 | 0 | 0 | 0 | 0
NODE1042 | 0 | 0 | 0 | 0 | 0 | 0 | 0 | 0 | 0 | 0 | 0 | 0 | 0 | 0 | 0 | 0 | 0 | 0 | 0 | 0 | 0 | 0 | 0 | 0
NODE1043 | 0 | 0 | 0 | 0 | 0 | 0 | 0 | 0 | 0 | 0 | 0 | 0 | 0 | 0 | 0 | 0 | 0 | 0 | 0 | 0 | 0 | 0 | 0 | 0
NODE1044 | 0 | 0 | 0 | 0 | 0 | 0 | 0 | 0 | 0 | 0 | 0 | 0 | 0 | 0 | 0 | 0 | 0 | 0 | 0 | 0 | 0 | 0 | 0 | 0
NODE1045 | 0 | 0 | 0 | 0 | 0 | 0 | 0 | 0 | 0 | 0 | 0 | 0 | 0 | 0 | 0 | 0 | 0 | 0 | 0 | 0 | 0 | 0 | 0 | 0
NODE1046 | 0 | 0 | 0 | 0 | 0 | 0 | 0 | 0 | 0 | 0 | 0 | 0 | 0 | 0 | 0 | 0 | 0 | 0 | 0 | 0 | 0 | 0 | 0 | 0
NODE1047 | 0 | 0 | 0 | 0 | 0 | 0 | 0 | 0 | 0 | 0 | 0 | 0 | 0 | 0 | 0 | 0 | 0 | 0 | 0 | 0 | 0 | 0 | 0 | 0
NODE1048 | 0 | 0 | 0 | 0 | 0 | 0 | 0 | 0 | 0 | 0 | 0 | 0 | 0 | 0 | 0 | 0 | 0 | 0 | 0 | 0 | 0 | 0 | 0 | 0
NODE1049 | 0 | 0 | 0 | 0 | 0 | 0 | 0 | 0 | 0 | 0 | 0 | 0 | 0 | 0 | 0 | 0 | 0 | 0 | 0 | 0 | 0 | 0 | 0 | 0
NODE1050 | 0 | 0 | 0 | 0 | 0 | 0 | 0 | 0 | 0 | 0 | 0 | 0 | 0 | 0 | 0 | 0 | 0 | 0 | 0 | 0 | 0 | 0 | 0 | 0
NODE1055 | 0 | 0 | 0 | 0 | 0 | 0 | 0 | 0 | 0 | 0 | 0 | 0 | 0 | 0 | 0 | 0 | 0 | 0 | 0 | 0 | 0 | 0 | 0 | 0
NODE1056 | 0 | 0 | 0 | 0 | 0 | 0 | 0 | 0 | 0 | 0 | 0 | 0 | 0 | 0 | 0 | 0 | 0 | 0 | 0 | 0 | 0 | 0 | 0 | 0
NODE1057 | 0 | 0 | 0 | 0 | 0 | 0 | 0 | 0 | 0 | 0 | 0 | 0 | 0 | 0 | 0 | 0 | 0 | 0 | 0 | 0 | 0 | 0 | 0 | 0
NODE1058 | 0 | 0 | 0 | 0 | 0 | 0 | 0 | 0 | 0 | 0 | 0 | 0 | 0 | 0 | 0 | 0 | 0 | 0 | 0 | 0 | 0 | 0 | 0 | 0
NODE1059 | 0 | 0 | 0 | 0 | 0 | 0 | 0 | 0 | 0 | 0 | 0 | 0 | 0 | 0 | 0 | 0 | 0 | 0 | 0 | 0 | 0 | 0 | 0 | 0
NODE1060 | 0 | 0 | 0 | 0 | 0 | 0 | 0 | 0 | 0 | 0 | 0 | 0 | 0 | 0 | 0 | 0 | 0 | 0 | 0 | 0 | 0 | 0 | 0 | 0
NODE1061 | 0 | 0 | 0 | 0 | 0 | 0 | 0 | 0 | 0 | 0 | 0 | 0 | 0 | 0 | 0 | 0 | 0 | 0 | 0 | 0 | 0 | 0 | 0 | 0
NODE1062 | 0 | 0 | 0 | 0 | 0 | 0 | 0 | 0 | 0 | 0 | 0 | 0 | 0 | 0 | 0 | 0 | 0 | 0 | 0 | 0 | 0 | 0 | 0 | 0
NODE1063 | 0 | 0 | 0 | 0 | 0 | 0 | 0 | 0 | 0 | 0 | 0 | 0 | 0 | 0 | 0 | 0 | 0 | 0 | 0 | 0 | 0 | 0 | 0 | 0
NODE1064 | 0 | 0 | 0 | 0 | 0 | 0 | 0 | 0 | 0 | 0 | 0 | 0 | 0 | 0 | 0 | 0 | 0 | 0 | 0 | 0 | 0 | 0 | 0 | 0
NODE1065 | 0 | 0 | 0 | 0 | 0 | 0 | 0 | 0 | 0 | 0 | 0 | 0 | 0 | 0 | 0 | 0 | 0 | 0 | 0 | 0 | 0 | 0 | 0 | 0
NODE1066 | 0 | 0 | 0 | 0 | 0 | 0 | 0 | 0 | 0 | 0 | 0 | 0 | 0 | 0 | 0 | 0 | 0 | 0 | 0 | 0 | 0 | 0 | 0 | 0
NODE1067 | 0 | 0 | 0 | 0 | 0 | 0 | 0 | 0 | 0 | 0 | 0 | 0 | 0 | 0 | 0 | 0 | 0 | 0 | 0 | 0 | 0 | 0 | 0 | 0
NODE1068 | 0 | 0 | 0 | 0 | 0 | 0 | 0 | 0 | 0 | 0 | 0 | 0 | 0 | 0 | 0 | 0 | 0 | 0 | 0 | 0 | 0 | 0 | 0 | 0
NODE1069 | 0 | 0 | 0 | 0 | 0 | 0 | 0 | 0 | 0 | 0 | 0 | 0 | 0 | 0 | 0 | 0 | 0 | 0 | 0 | 0 | 0 | 0 | 0 | 0
NODE1070 | 0 | 0 | 0 | 0 | 0 | 0 | 0 | 0 | 0 | 0 | 0 | 0 | 0 | 0 | 0 | 0 | 0 | 0 | 0 | 0 | 0 | 0 | 0 | 0
NODE1071 | 0 | 0 | 0 | 0 | 0 | 0 | 0 | 0 | 0 | 0 | 0 | 0 | 0 | 0 | 0 | 0 | 0 | 0 | 0 | 0 | 0 | 0 | 0 | 0
NODE1072 | 0 | 0 | 0 | 0 | 0 | 0 | 0 | 0 | 0 | 0 | 0 | 0 | 0 | 0 | 0 | 0 | 0 | 0 | 0 | 0 | 0 | 0 | 0 | 0
NODE1073 | 0 | 0 | 0 | 0 | 0 | 0 | 0 | 0 | 0 | 0 | 0 | 0 | 0 | 0 | 0 | 0 | 0 | 0 | 0 | 0 | 0 | 0 | 0 | 0
NODE1074 | 0 | 0 | 0 | 0 | 0 | 0 | 0 | 0 | 0 | 0 | 0 | 0 | 0 | 0 | 0 | 0 | 0 | 0 | 0 | 0 | 0 | 0 | 0 | 0
NODE1075 | 0 | 0 | 0 | 0 | 0 | 0 | 0 | 0 | 0 | 0 | 0 | 0 | 0 | 0 | 0 | 0 | 0 | 0 | 0 | 0 | 0 | 0 | 0 | 0
NODE1076 | 0 | 0 | 0 | 0 | 0 | 0 | 0 | 0 | 0 | 0 | 0 | 0 | 0 | 0 | 0 | 0 | 0 | 0 | 0 | 0 | 0 | 0 | 0 | 0
NODE1077 | 0 | 0 | 0 | 0 | 0 | 0 | 0 | 0 | 0 | 0 | 0 | 0 | 0 | 0 | 0 | 0 | 0 | 0 | 0 | 0 | 0 | 0 | 0 | 0
NODE1078 | 0 | 0 | 0 | 0 | 0 | 0 | 0 | 0 | 0 | 0 | 0 | 0 | 0 | 0 | 0 | 0 | 0 | 0 | 0 | 0 | 0 | 0 | 0 | 0
NODE1079 | 0 | 0 | 0 | 0 | 0 | 0 | 0 | 0 | 0 | 0 | 0 | 0 | 0 | 0 | 0 | 0 | 0 | 0 | 0 | 0 | 0 | 0 | 0 | 0
NODE1080 | 0 | 0 | 0 | 0 | 0 | 0 | 0 | 0 | 0 | 0 | 0 | 0 | 0 | 0 | 0 | 0 | 0 | 0 | 0 | 0 | 0 | 0 | 0 | 0
NODE1081 | 0 | 0 | 0 | 0 | 0 | 0 | 0 | 0 | 0 | 0 | 0 | 0 | 0 | 0 | 0 | 0 | 0 | 0 | 0 | 0 | 0 | 0 | 0 | 0
NODE1082 | 0 | 0 | 0 | 0 | 0 | 0 | 0 | 0 | 0 | 0 | 0 | 0 | 0 | 0 | 0 | 0 | 0 | 0 | 0 | 0 | 0 | 0 | 0 | 0
NODE1083 | 0 | 0 | 0 | 0 | 0 | 0 | 0 | 0 | 0 | 0 | 0 | 0 | 0 | 0 | 0 | 0 | 0 | 0 | 0 | 0 | 0 | 0 | 0 | 0
NODE1084 | 0 | 0 | 0 | 0 | 0 | 0 | 0 | 0 | 0 | 0 | 0 | 0 | 0 | 0 | 0 | 0 | 0 | 0 | 0 | 0 | 0 | 0 | 0 | 0
NODE1085 | 0 | 0 | 0 | 0 | 0 | 0 | 0 | 0 | 0 | 0 | 0 | 0 | 0 | 0 | 0 | 0 | 0 | 0 | 0 | 0 | 0 | 0 | 0 | 0
NODE1086 | 0 | 0 | 0 | 0 | 0 | 0 | 0 | 0 | 0 | 0 | 0 | 0 | 0 | 0 | 0 | 0 | 0 | 0 | 0 | 0 | 0 | 0 | 0 | 0
NODE1087 | 0 | 0 | 0 | 0 | 0 | 0 | 0 | 0 | 0 | 0 | 0 | 0 | 0 | 0 | 0 | 0 | 0 | 0 | 0 | 0 | 0 | 0 | 0 | 0
NODE1088 | 0 | 0 | 0 | 0 | 0 | 0 | 0 | 0 | 0 | 0 | 0 | 0 | 0 | 0 | 0 | 0 | 0 | 0 | 0 | 0 | 0 | 0 | 0 | 0
NODE1089 | 0 | 0 | 0 | 0 | 0 | 0 | 0 | 0 | 0 | 0 | 0 | 0 | 0 | 0 | 0 | 0 | 0 | 0 | 0 | 0 | 0 | 0 | 0 | 0
NODE1090 | 0 | 0 | 0 | 0 | 0 | 0 | 0 | 0 | 0 | 0 | 0 | 0 | 0 | 0 | 0 | 0 | 0 | 0 | 0 | 0 | 0 | 0 | 0 | 0
NODE1091 | 0 | 0 | 0 | 0 | 0 | 0 | 0 | 0 | 0 | 0 | 0 | 0 | 0 | 0 | 0 | 0 | 0 | 0 | 0 | 0 | 0 | 0 | 0 | 0
NODE1092 | 0 | 0 | 0 | 0 | 0 | 0 | 0 | 0 | 0 | 0 | 0 | 0 | 0 | 0 | 0 | 0 | 0 | 0 | 0 | 0 | 0 | 0 | 0 | 0
NODE1093 | 0 | 0 | 0 | 0 | 0 | 0 | 0 | 0 | 0 | 0 | 0 | 0 | 0 | 0 | 0 | 0 | 0 | 0 | 0 | 0 | 0 | 0 | 0 | 0
NODE1094 | 0 | 0 | 0 | 0 | 0 | 0 | 0 | 0 | 0 | 0 | 0 | 0 | 0 | 0 | 0 | 0 | 0 | 0 | 0 | 0 | 0 | 0 | 0 | 0
NODE1095 | 0 | 0 | 0 | 0 | 0 | 0 | 0 | 0 | 0 | 0 | 0 | 0 | 0 | 0 | 0 | 0 | 0 | 0 | 0 | 0 | 0 | 0 | 0 | 0
NODE1096 | 0 | 0 | 0 | 0 | 0 | 0 | 0 | 0 | 0 | 0 | 0 | 0 | 0 | 0 | 0 | 0 | 0 | 0 | 0 | 0 | 0 | 0 | 0 | 0
NODE1097 | 0 | 0 | 0 | 0 | 0 | 0 | 0 | 0 | 0 | 0 | 0 | 0 | 0 | 0 | 0 | 0 | 0 | 0 | 0 | 0 | 0 | 0 | 0 | 0
NODE1098 | 0 | 0 | 0 | 0 | 0 | 0 | 0 | 0 | 0 | 0 | 0 | 0 | 0 | 0 | 0 | 0 | 0 | 0 | 0 | 0 | 0 | 0 | 0 | 0
NODE1099 | 0 | 0 | 0 | 0 | 0 | 0 | 0 | 0 | 0 | 0 | 0 | 0 | 0 | 0 | 0 | 0 | 0 | 0 | 0 | 0 | 0 | 0 | 0 | 0
NODE11 | 0 | 0 | 0 | 0 | 0 | 0 | 0 | 0 | 0 | 0 | 0 | 0 | 0 | 0 | 0 | 0 | 0 | 0 | 0 | 0 | 0 | 0 | 0 | 0
NODE110 | 0 | 0 | 0 | 0 | 0 | 0 | 0 | 0 | 0 | 0 | 0 | 0 | 0 | 0 | 0 | 0 | 0 | 0 | 0 | 0 | 0 | 0 | 0 | 0
NODE1100 | 0 | 0 | 0 | 0 | 0 | 0 | 0 | 0 | 0 | 0 | 0 | 0 | 0 | 0 | 0 | 0 | 0 | 0 | 0 | 0 | 0 | 0 | 0 | 0
NODE1101 | 0 | 0 | 0 | 0 | 0 | 0 | 0 | 0 | 0 | 0 | 0 | 0 | 0 | 0 | 0 | 0 | 0 | 0 | 0 | 0 | 0 | 0 | 0 | 0
NODE1102 | 0 | 0 | 0 | 0 | 0 | 0 | 0 | 0 | 0 | 0 | 0 | 0 | 0 | 0 | 0 | 0 | 0 | 0 | 0 | 0 | 0 | 0 | 0 | 0
NODE1103 | 0 | 0 | 0 | 0 | 0 | 0 | 0 | 0 | 0 | 0 | 0 | 0 | 0 | 0 | 0 | 0 | 0 | 0 | 0 | 0 | 0 | 0 | 0 | 0
NODE1104 | 0 | 0 | 0 | 0 | 0 | 0 | 0 | 0 | 0 | 0 | 0 | 0 | 0 | 0 | 0 | 0 | 0 | 0 | 0 | 0 | 0 | 0 | 0 | 0
NODE1105 | 0 | 0 | 0 | 0 | 0 | 0 | 0 | 0 | 0 | 0 | 0 | 0 | 0 | 0 | 0 | 0 | 0 | 0 | 0 | 0 | 0 | 0 | 0 | 0
NODE1106 | 0 | 0 | 0 | 0 | 0 | 0 | 0 | 0 | 0 | 0 | 0 | 0 | 0 | 0 | 0 | 0 | 0 | 0 | 0 | 0 | 0 | 0 | 0 | 0
NODE1107 | 0 | 0 | 0 | 0 | 0 | 0 | 0 | 0 | 0 | 0 | 0 | 0 | 0 | 0 | 0 | 0 | 0 | 0 | 0 | 0 | 0 | 0 | 0 | 0
NODE1108 | 0 | 0 | 0 | 0 | 0 | 0 | 0 | 0 | 0 | 0 | 0 | 0 | 0 | 0 | 0 | 0 | 0 | 0 | 0 | 0 | 0 | 0 | 0 | 0
NODE1109 | 0 | 0 | 0 | 0 | 0 | 0 | 0 | 0 | 0 | 0 | 0 | 0 | 0 | 0 | 0 | 0 | 0 | 0 | 0 | 0 | 0 | 0 | 0 | 0
NODE111 | 0 | 0 | 0 | 0 | 0 | 0 | 0 | 0 | 0 | 0 | 0 | 0 | 0 | 0 | 0 | 0 | 0 | 0 | 0 | 0 | 0 | 0 | 0 | 0
NODE1110 | 0 | 0 | 0 | 0 | 0 | 0 | 0 | 0 | 0 | 0 | 0 | 0 | 0 | 0 | 0 | 0 | 0 | 0 | 0 | 0 | 0 | 0 | 0 | 0
NODE1111 | 0 | 0 | 0 | 0 | 0 | 0 | 0 | 0 | 0 | 0 | 0 | 0 | 0 | 0 | 0 | 0 | 0 | 0 | 0 | 0 | 0 | 0 | 0 | 0
NODE1112 | 0 | 0 | 0 | 0 | 0 | 0 | 0 | 0 | 0 | 0 | 0 | 0 | 0 | 0 | 0 | 0 | 0 | 0 | 0 | 0 | 0 | 0 | 0 | 0
NODE1113 | 0 | 0 | 0 | 0 | 0 | 0 | 0 | 0 | 0 | 0 | 0 | 0 | 0 | 0 | 0 | 0 | 0 | 0 | 0 | 0 | 0 | 0 | 0 | 0
NODE1114 | 0 | 0 | 0 | 0 | 0 | 0 | 0 | 0 | 0 | 0 | 0 | 0 | 0 | 0 | 0 | 0 | 0 | 0 | 0 | 0 | 0 | 0 | 0 | 0
NODE1115 | 0 | 0 | 0 | 0 | 0 | 0 | 0 | 0 | 0 | 0 | 0 | 0 | 0 | 0 | 0 | 0 | 0 | 0 | 0 | 0 | 0 | 0 | 0 | 0
NODE1116 | 0 | 0 | 0 | 0 | 0 | 0 | 0 | 0 | 0 | 0 | 0 | 0 | 0 | 0 | 0 | 0 | 0 | 0 | 0 | 0 | 0 | 0 | 0 | 0
NODE1117 | 0 | 0 | 0 | 0 | 0 | 0 | 0 | 0 | 0 | 0 | 0 | 0 | 0 | 0 | 0 | 0 | 0 | 0 | 0 | 0 | 0 | 0 | 0 | 0
NODE1118 | 0 | 0 | 0 | 0 | 0 | 0 | 0 | 0 | 0 | 0 | 0 | 0 | 0 | 0 | 0 | 0 | 0 | 0 | 0 | 0 | 0 | 0 | 0 | 0
NODE1119 | 0 | 0 | 0 | 0 | 0 | 0 | 0 | 0 | 0 | 0 | 0 | 0 | 0 | 0 | 0 | 0 | 0 | 0 | 0 | 0 | 0 | 0 | 0 | 0
NODE112 | 0 | 0 | 0 | 0 | 0 | 0 | 0 | 0 | 0 | 0 | 0 | 0 | 0 | 0 | 0 | 0 | 0 | 0 | 0 | 0 | 0 | 0 | 0 | 0
NODE1120 | 0 | 0 | 0 | 0 | 0 | 0 | 0 | 0 | 0 | 0 | 0 | 0 | 0 | 0 | 0 | 0 | 0 | 0 | 0 | 0 | 0 | 0 | 0 | 0
NODE1121 | 0 | 0 | 0 | 0 | 0 | 0 | 0 | 0 | 0 | 0 | 0 | 0 | 0 | 0 | 0 | 0 | 0 | 0 | 0 | 0 | 0 | 0 | 0 | 0
NODE1122 | 0 | 0 | 0 | 0 | 0 | 0 | 0 | 0 | 0 | 0 | 0 | 0 | 0 | 0 | 0 | 0 | 0 | 0 | 0 | 0 | 0 | 0 | 0 | 0
NODE1123 | 0 | 0 | 0 | 0 | 0 | 0 | 0 | 0 | 0 | 0 | 0 | 0 | 0 | 0 | 0 | 0 | 0 | 0 | 0 | 0 | 0 | 0 | 0 | 0
NODE1124 | 0 | 0 | 0 | 0 | 0 | 0 | 0 | 0 | 0 | 0 | 0 | 0 | 0 | 0 | 0 | 0 | 0 | 0 | 0 | 0 | 0 | 0 | 0 | 0
NODE1125 | 0 | 0 | 0 | 0 | 0 | 0 | 0 | 0 | 0 | 0 | 0 | 0 | 0 | 0 | 0 | 0 | 0 | 0 | 0 | 0 | 0 | 0 | 0 | 0
NODE1126 | 0 | 0 | 0 | 0 | 0 | 0 | 0 | 0 | 0 | 0 | 0 | 0 | 0 | 0 | 0 | 0 | 0 | 0 | 0 | 0 | 0 | 0 | 0 | 0
NODE1127 | 0 | 0 | 0 | 0 | 0 | 0 | 0 | 0 | 0 | 0 | 0 | 0 | 0 | 0 | 0 | 0 | 0 | 0 | 0 | 0 | 0 | 0 | 0 | 0
NODE1128 | 0 | 0 | 0 | 0 | 0 | 0 | 0 | 0 | 0 | 0 | 0 | 0 | 0 | 0 | 0 | 0 | 0 | 0 | 0 | 0 | 0 | 0 | 0 | 0
NODE1129 | 0 | 0 | 0 | 0 | 0 | 0 | 0 | 0 | 0 | 0 | 0 | 0 | 0 | 0 | 0 | 0 | 0 | 0 | 0 | 0 | 0 | 0 | 0 | 0
NODE113 | 0 | 0 | 0 | 0 | 0 | 0 | 0 | 0 | 0 | 0 | 0 | 0 | 0 | 0 | 0 | 0 | 0 | 0 | 0 | 0 | 0 | 0 | 0 | 0
NODE1130 | 0 | 0 | 0 | 0 | 0 | 0 | 0 | 0 | 0 | 0 | 0 | 0 | 0 | 0 | 0 | 0 | 0 | 0 | 0 | 0 | 0 | 0 | 0 | 0
NODE1131 | 0 | 0 | 0 | 0 | 0 | 0 | 0 | 0 | 0 | 0 | 0 | 0 | 0 | 0 | 0 | 0 | 0 | 0 | 0 | 0 | 0 | 0 | 0 | 0
NODE1132 | 0 | 0 | 0 | 0 | 0 | 0 | 0 | 0 | 0 | 0 | 0 | 0 | 0 | 0 | 0 | 0 | 0 | 0 | 0 | 0 | 0 | 0 | 0 | 0
NODE1133 | 0 | 0 | 0 | 0 | 0 | 0 | 0 | 0 | 0 | 0 | 0 | 0 | 0 | 0 | 0 | 0 | 0 | 0 | 0 | 0 | 0 | 0 | 0 | 0
NODE1134 | 0 | 0 | 0 | 0 | 0 | 0 | 0 | 0 | 0 | 0 | 0 | 0 | 0 | 0 | 0 | 0 | 0 | 0 | 0 | 0 | 0 | 0 | 0 | 0
NODE1135 | 0 | 0 | 0 | 0 | 0 | 0 | 0 | 0 | 0 | 0 | 0 | 0 | 0 | 0 | 0 | 0 | 0 | 0 | 0 | 0 | 0 | 0 | 0 | 0
NODE1136 | 0 | 0 | 0 | 0 | 0 | 0 | 0 | 0 | 0 | 0 | 0 | 0 | 0 | 0 | 0 | 0 | 0 | 0 | 0 | 0 | 0 | 0 | 0 | 0
NODE1137 | 0 | 0 | 0 | 0 | 0 | 0 | 0 | 0 | 0 | 0 | 0 | 0 | 0 | 0 | 0 | 0 | 0 | 0 | 0 | 0 | 0 | 0 | 0 | 0
NODE1138 | 0 | 0 | 0 | 0 | 0 | 0 | 0 | 0 | 0 | 0 | 0 | 0 | 0 | 0 | 0 | 0 | 0 | 0 | 0 | 0 | 0 | 0 | 0 | 0
NODE1139 | 0 | 0 | 0 | 0 | 0 | 0 | 0 | 0 | 0 | 0 | 0 | 0 | 0 | 0 | 0 | 0 | 0 | 0 | 0 | 0 | 0 | 0 | 0 | 0
NODE114 | 0 | 0 | 0 | 0 | 0 | 0 | 0 | 0 | 0 | 0 | 0 | 0 | 0 | 0 | 0 | 0 | 0 | 0 | 0 | 0 | 0 | 0 | 0 | 0
NODE1140 | 0 | 0 | 0 | 0 | 0 | 0 | 0 | 0 | 0 | 0 | 0 | 0 | 0 | 0 | 0 | 0 | 0 | 0 | 0 | 0 | 0 | 0 | 0 | 0
NODE1141 | 0 | 0 | 0 | 0 | 0 | 0 | 0 | 0 | 0 | 0 | 0 | 0 | 0 | 0 | 0 | 0 | 0 | 0 | 0 | 0 | 0 | 0 | 0 | 0
NODE1142 | 0 | 0 | 0 | 0 | 0 | 0 | 0 | 0 | 0 | 0 | 0 | 0 | 0 | 0 | 0 | 0 | 0 | 0 | 0 | 0 | 0 | 0 | 0 | 0
NODE1143 | 0 | 0 | 0 | 0 | 0 | 0 | 0 | 0 | 0 | 0 | 0 | 0 | 0 | 0 | 0 | 0 | 0 | 0 | 0 | 0 | 0 | 0 | 0 | 0
NODE1144 | 0 | 0 | 0 | 0 | 0 | 0 | 0 | 0 | 0 | 0 | 0 | 0 | 0 | 0 | 0 | 0 | 0 | 0 | 0 | 0 | 0 | 0 | 0 | 0
NODE1145 | 0 | 0 | 0 | 0 | 0 | 0 | 0 | 0 | 0 | 0 | 0 | 0 | 0 | 0 | 0 | 0 | 0 | 0 | 0 | 0 | 0 | 0 | 0 | 0
NODE1146 | 0 | 0 | 0 | 0 | 0 | 0 | 0 | 0 | 0 | 0 | 0 | 0 | 0 | 0 | 0 | 0 | 0 | 0 | 0 | 0 | 0 | 0 | 0 | 0
NODE115 | 0 | 0 | 0 | 0 | 0 | 0 | 0 | 0 | 0 | 0 | 0 | 0 | 0 | 0 | 0 | 0 | 0 | 0 | 0 | 0 | 0 | 0 | 0 | 0
NODE116 | 0 | 0 | 0 | 0 | 0 | 0 | 0 | 0 | 0 | 0 | 0 | 0 | 0 | 0 | 0 | 0 | 0 | 0 | 0 | 0 | 0 | 0 | 0 | 0
NODE1160 | 0 | 0 | 0 | 0 | 0 | 0 | 0 | 0 | 0 | 0 | 0 | 0 | 0 | 0 | 0 | 0 | 0 | 0 | 0 | 0 | 0 | 0 | 0 | 0
NODE1161 | 0 | 0 | 0 | 0 | 0 | 0 | 0 | 0 | 0 | 0 | 0 | 0 | 0 | 0 | 0 | 0 | 0 | 0 | 0 | 0 | 0 | 0 | 0 | 0
NODE1162 | 0 | 0 | 0 | 0 | 0 | 0 | 0 | 0 | 0 | 0 | 0 | 0 | 0 | 0 | 0 | 0 | 0 | 0 | 0 | 0 | 0 | 0 | 0 | 0
NODE1163 | 0 | 0 | 0 | 0 | 0 | 0 | 0 | 0 | 0 | 0 | 0 | 0 | 0 | 0 | 0 | 0 | 0 | 0 | 0 | 0 | 0 | 0 | 0 | 0
NODE1164 | 0 | 0 | 0 | 0 | 0 | 0 | 0 | 0 | 0 | 0 | 0 | 0 | 0 | 0 | 0 | 0 | 0 | 0 | 0 | 0 | 0 | 0 | 0 | 0
NODE1165 | 0 | 0 | 0 | 0 | 0 | 0 | 0 | 0 | 0 | 0 | 0 | 0 | 0 | 0 | 0 | 0 | 0 | 0 | 0 | 0 | 0 | 0 | 0 | 0
NODE1167 | 0 | 0 | 0 | 0 | 0 | 0 | 0 | 0 | 0 | 0 | 0 | 0 | 0 | 0 | 0 | 0 | 0 | 0 | 0 | 0 | 0 | 0 | 0 | 0
NODE117 | 0 | 0 | 0 | 0 | 0 | 0 | 0 | 0 | 0 | 0 | 0 | 0 | 0 | 0 | 0 | 0 | 0 | 0 | 0 | 0 | 0 | 0 | 0 | 0
NODE1175 | 0 | 0 | 0 | 0 | 0 | 0 | 0 | 0 | 0 | 0 | 0 | 0 | 0 | 0 | 0 | 0 | 0 | 0 | 0 | 0 | 0 | 0 | 0 | 0
NODE1179 | 0 | 0 | 0 | 0 | 0 | 0 | 0 | 0 | 0 | 0 | 0 | 0 | 0 | 0 | 0 | 0 | 0 | 0 | 0 | 0 | 0 | 0 | 0 | 0
NODE118 | 0 | 0 | 0 | 0 | 0 | 0 | 0 | 0 | 0 | 0 | 0 | 0 | 0 | 0 | 0 | 0 | 0 | 0 | 0 | 0 | 0 | 0 | 0 | 0
NODE1180 | 0 | 0 | 0 | 0 | 0 | 0 | 0 | 0 | 0 | 0 | 0 | 0 | 0 | 0 | 0 | 0 | 0 | 0 | 0 | 0 | 0 | 0 | 0 | 0
NODE1181 | 0 | 0 | 0 | 0 | 0 | 0 | 0 | 0 | 0 | 0 | 0 | 0 | 0 | 0 | 0 | 0 | 0 | 0 | 0 | 0 | 0 | 0 | 0 | 0
NODE1182 | 0 | 0 | 0 | 0 | 0 | 0 | 0 | 0 | 0 | 0 | 0 | 0 | 0 | 0 | 0 | 0 | 0 | 0 | 0 | 0 | 0 | 0 | 0 | 0
NODE1183 | 0 | 0 | 0 | 0 | 0 | 0 | 0 | 0 | 0 | 0 | 0 | 0 | 0 | 0 | 0 | 0 | 0 | 0 | 0 | 0 | 0 | 0 | 0 | 0
NODE1184 | 0 | 0 | 0 | 0 | 0 | 0 | 0 | 0 | 0 | 0 | 0 | 0 | 0 | 0 | 0 | 0 | 0 | 0 | 0 | 0 | 0 | 0 | 0 | 0
NODE1185 | 0 | 0 | 0 | 0 | 0 | 0 | 0 | 0 | 0 | 0 | 0 | 0 | 0 | 0 | 0 | 0 | 0 | 0 | 0 | 0 | 0 | 0 | 0 | 0
NODE1186 | 0 | 0 | 0 | 0 | 0 | 0 | 0 | 0 | 0 | 0 | 0 | 0 | 0 | 0 | 0 | 0 | 0 | 0 | 0 | 0 | 0 | 0 | 0 | 0
NODE1187 | 0 | 0 | 0 | 0 | 0 | 0 | 0 | 0 | 0 | 0 | 0 | 0 | 0 | 0 | 0 | 0 | 0 | 0 | 0 | 0 | 0 | 0 | 0 | 0
NODE1188 | 0 | 0 | 0 | 0 | 0 | 0 | 0 | 0 | 0 | 0 | 0 | 0 | 0 | 0 | 0 | 0 | 0 | 0 | 0 | 0 | 0 | 0 | 0 | 0
NODE1189 | 0 | 0 | 0 | 0 | 0 | 0 | 0 | 0 | 0 | 0 | 0 | 0 | 0 | 0 | 0 | 0 | 0 | 0 | 0 | 0 | 0 | 0 | 0 | 0
NODE119 | 0 | 0 | 0 | 0 | 0 | 0 | 0 | 0 | 0 | 0 | 0 | 0 | 0 | 0 | 0 | 0 | 0 | 0 | 0 | 0 | 0 | 0 | 0 | 0
NODE1190 | 0 | 0 | 0 | 0 | 0 | 0 | 0 | 0 | 0 | 0 | 0 | 0 | 0 | 0 | 0 | 0 | 0 | 0 | 0 | 0 | 0 | 0 | 0 | 0
NODE1191 | 0 | 0 | 0 | 0 | 0 | 0 | 0 | 0 | 0 | 0 | 0 | 0 | 0 | 0 | 0 | 0 | 0 | 0 | 0 | 0 | 0 | 0 | 0 | 0
NODE1192 | 0 | 0 | 0 | 0 | 0 | 0 | 0 | 0 | 0 | 0 | 0 | 0 | 0 | 0 | 0 | 0 | 0 | 0 | 0 | 0 | 0 | 0 | 0 | 0
NODE1193 | 0 | 0 | 0 | 0 | 0 | 0 | 0 | 0 | 0 | 0 | 0 | 0 | 0 | 0 | 0 | 0 | 0 | 0 | 0 | 0 | 0 | 0 | 0 | 0
NODE1194 | 0 | 0 | 0 | 0 | 0 | 0 | 0 | 0 | 0 | 0 | 0 | 0 | 0 | 0 | 0 | 0 | 0 | 0 | 0 | 0 | 0 | 0 | 0 | 0
NODE1195 | 0 | 0 | 0 | 0 | 0 | 0 | 0 | 0 | 0 | 0 | 0 | 0 | 0 | 0 | 0 | 0 | 0 | 0 | 0 | 0 | 0 | 0 | 0 | 0
NODE1196 | 0 | 0 | 0 | 0 | 0 | 0 | 0 | 0 | 0 | 0 | 0 | 0 | 0 | 0 | 0 | 0 | 0 | 0 | 0 | 0 | 0 | 0 | 0 | 0
NODE1197 | 0 | 0 | 0 | 0 | 0 | 0 | 0 | 0 | 0 | 0 | 0 | 0 | 0 | 0 | 0 | 0 | 0 | 0 | 0 | 0 | 0 | 0 | 0 | 0
NODE1198 | 0 | 0 | 0 | 0 | 0 | 0 | 0 | 0 | 0 | 0 | 0 | 0 | 0 | 0 | 0 | 0 | 0 | 0 | 0 | 0 | 0 | 0 | 0 | 0
NODE1199 | 0 | 0 | 0 | 0 | 0 | 0 | 0 | 0 | 0 | 0 | 0 | 0 | 0 | 0 | 0 | 0 | 0 | 0 | 0 | 0 | 0 | 0 | 0 | 0
NODE12 | 0 | 0 | 0 | 0 | 0 | 0 | 0 | 0 | 0 | 0 | 0 | 0 | 0 | 0 | 0 | 0 | 0 | 0 | 0 | 0 | 0 | 0 | 0 | 0
NODE120 | 0 | 0 | 0 | 0 | 0 | 0 | 0 | 0 | 0 | 0 | 0 | 0 | 0 | 0 | 0 | 0 | 0 | 0 | 0 | 0 | 0 | 0 | 0 | 0
NODE1200 | 0 | 0 | 0 | 0 | 0 | 0 | 0 | 0 | 0 | 0 | 0 | 0 | 0 | 0 | 0 | 0 | 0 | 0 | 0 | 0 | 0 | 0 | 0 | 0
NODE1201 | 0 | 0 | 0 | 0 | 0 | 0 | 0 | 0 | 0 | 0 | 0 | 0 | 0 | 0 | 0 | 0 | 0 | 0 | 0 | 0 | 0 | 0 | 0 | 0
NODE1202 | 0 | 0 | 0 | 0 | 0 | 0 | 0 | 0 | 0 | 0 | 0 | 0 | 0 | 0 | 0 | 0 | 0 | 0 | 0 | 0 | 0 | 0 | 0 | 0
NODE1203 | 0 | 0 | 0 | 0 | 0 | 0 | 0 | 0 | 0 | 0 | 0 | 0 | 0 | 0 | 0 | 0 | 0 | 0 | 0 | 0 | 0 | 0 | 0 | 0
NODE1204 | 0 | 0 | 0 | 0 | 0 | 0 | 0 | 0 | 0 | 0 | 0 | 0 | 0 | 0 | 0 | 0 | 0 | 0 | 0 | 0 | 0 | 0 | 0 | 0
NODE1206 | 0 | 0 | 0 | 0 | 0 | 0 | 0 | 0 | 0 | 0 | 0 | 0 | 0 | 0 | 0 | 0 | 0 | 0 | 0 | 0 | 0 | 0 | 0 | 0
NODE1207 | 0 | 0 | 0 | 0 | 0 | 0 | 0 | 0 | 0 | 0 | 0 | 0 | 0 | 0 | 0 | 0 | 0 | 0 | 0 | 0 | 0 | 0 | 0 | 0
NODE1208 | 0 | 0 | 0 | 0 | 0 | 0 | 0 | 0 | 0 | 0 | 0 | 0 | 0 | 0 | 0 | 0 | 0 | 0 | 0 | 0 | 0 | 0 | 0 | 0
NODE1209 | 0 | 0 | 0 | 0 | 0 | 0 | 0 | 0 | 0 | 0 | 0 | 0 | 0 | 0 | 0 | 0 | 0 | 0 | 0 | 0 | 0 | 0 | 0 | 0
NODE121 | 0 | 0 | 0 | 0 | 0 | 0 | 0 | 0 | 0 | 0 | 0 | 0 | 0 | 0 | 0 | 0 | 0 | 0 | 0 | 0 | 0 | 0 | 0 | 0
NODE1210 | 0 | 0 | 0 | 0 | 0 | 0 | 0 | 0 | 0 | 0 | 0 | 0 | 0 | 0 | 0 | 0 | 0 | 0 | 0 | 0 | 0 | 0 | 0 | 0
NODE1211 | 0 | 0 | 0 | 0 | 0 | 0 | 0 | 0 | 0 | 0 | 0 | 0 | 0 | 0 | 0 | 0 | 0 | 0 | 0 | 0 | 0 | 0 | 0 | 0
NODE1212 | 0 | 0 | 0 | 0 | 0 | 0 | 0 | 0 | 0 | 0 | 0 | 0 | 0 | 0 | 0 | 0 | 0 | 0 | 0 | 0 | 0 | 0 | 0 | 0
NODE1213 | 0 | 0 | 0 | 0 | 0 | 0 | 0 | 0 | 0 | 0 | 0 | 0 | 0 | 0 | 0 | 0 | 0 | 0 | 0 | 0 | 0 | 0 | 0 | 0
NODE1214 | 0 | 0 | 0 | 0 | 0 | 0 | 0 | 0 | 0 | 0 | 0 | 0 | 0 | 0 | 0 | 0 | 0 | 0 | 0 | 0 | 0 | 0 | 0 | 0
NODE1215 | 0 | 0 | 0 | 0 | 0 | 0 | 0 | 0 | 0 | 0 | 0 | 0 | 0 | 0 | 0 | 0 | 0 | 0 | 0 | 0 | 0 | 0 | 0 | 0
NODE1216 | 0 | 0 | 0 | 0 | 0 | 0 | 0 | 0 | 0 | 0 | 0 | 0 | 0 | 0 | 0 | 0 | 0 | 0 | 0 | 0 | 0 | 0 | 0 | 0
NODE1217 | 0 | 0 | 0 | 0 | 0 | 0 | 0 | 0 | 0 | 0 | 0 | 0 | 0 | 0 | 0 | 0 | 0 | 0 | 0 | 0 | 0 | 0 | 0 | 0
NODE1218 | 0 | 0 | 0 | 0 | 0 | 0 | 0 | 0 | 0 | 0 | 0 | 0 | 0 | 0 | 0 | 0 | 0 | 0 | 0 | 0 | 0 | 0 | 0 | 0
NODE1219 | 0 | 0 | 0 | 0 | 0 | 0 | 0 | 0 | 0 | 0 | 0 | 0 | 0 | 0 | 0 | 0 | 0 | 0 | 0 | 0 | 0 | 0 | 0 | 0
NODE122 | 0 | 0 | 0 | 0 | 0 | 0 | 0 | 0 | 0 | 0 | 0 | 0 | 0 | 0 | 0 | 0 | 0 | 0 | 0 | 0 | 0 | 0 | 0 | 0
NODE1220 | 0 | 0 | 0 | 0 | 0 | 0 | 0 | 0 | 0 | 0 | 0 | 0 | 0 | 0 | 0 | 0 | 0 | 0 | 0 | 0 | 0 | 0 | 0 | 0
NODE1221 | 0 | 0 | 0 | 0 | 0 | 0 | 0 | 0 | 0 | 0 | 0 | 0 | 0 | 0 | 0 | 0 | 0 | 0 | 0 | 0 | 0 | 0 | 0 | 0
NODE1222 | 0 | 0 | 0 | 0 | 0 | 0 | 0 | 0 | 0 | 0 | 0 | 0 | 0 | 0 | 0 | 0 | 0 | 0 | 0 | 0 | 0 | 0 | 0 | 0
NODE1223 | 0 | 0 | 0 | 0 | 0 | 0 | 0 | 0 | 0 | 0 | 0 | 0 | 0 | 0 | 0 | 0 | 0 | 0 | 0 | 0 | 0 | 0 | 0 | 0
NODE1224 | 0 | 0 | 0 | 0 | 0 | 0 | 0 | 0 | 0 | 0 | 0 | 0 | 0 | 0 | 0 | 0 | 0 | 0 | 0 | 0 | 0 | 0 | 0 | 0
NODE1225 | 0 | 0 | 0 | 0 | 0 | 0 | 0 | 0 | 0 | 0 | 0 | 0 | 0 | 0 | 0 | 0 | 0 | 0 | 0 | 0 | 0 | 0 | 0 | 0
NODE1226 | 0 | 0 | 0 | 0 | 0 | 0 | 0 | 0 | 0 | 0 | 0 | 0 | 0 | 0 | 0 | 0 | 0 | 0 | 0 | 0 | 0 | 0 | 0 | 0
NODE1227 | 0 | 0 | 0 | 0 | 0 | 0 | 0 | 0 | 0 | 0 | 0 | 0 | 0 | 0 | 0 | 0 | 0 | 0 | 0 | 0 | 0 | 0 | 0 | 0
NODE1228 | 0 | 0 | 0 | 0 | 0 | 0 | 0 | 0 | 0 | 0 | 0 | 0 | 0 | 0 | 0 | 0 | 0 | 0 | 0 | 0 | 0 | 0 | 0 | 0
NODE1229 | 0 | 0 | 0 | 0 | 0 | 0 | 0 | 0 | 0 | 0 | 0 | 0 | 0 | 0 | 0 | 0 | 0 | 0 | 0 | 0 | 0 | 0 | 0 | 0
NODE123 | 0 | 0 | 0 | 0 | 0 | 0 | 0 | 0 | 0 | 0 | 0 | 0 | 0 | 0 | 0 | 0 | 0 | 0 | 0 | 0 | 0 | 0 | 0 | 0
NODE1230 | 0 | 0 | 0 | 0 | 0 | 0 | 0 | 0 | 0 | 0 | 0 | 0 | 0 | 0 | 0 | 0 | 0 | 0 | 0 | 0 | 0 | 0 | 0 | 0
NODE1231 | 0 | 0 | 0 | 0 | 0 | 0 | 0 | 0 | 0 | 0 | 0 | 0 | 0 | 0 | 0 | 0 | 0 | 0 | 0 | 0 | 0 | 0 | 0 | 0
NODE1232 | 0 | 0 | 0 | 0 | 0 | 0 | 0 | 0 | 0 | 0 | 0 | 0 | 0 | 0 | 0 | 0 | 0 | 0 | 0 | 0 | 0 | 0 | 0 | 0
NODE1233 | 0 | 0 | 0 | 0 | 0 | 0 | 0 | 0 | 0 | 0 | 0 | 0 | 0 | 0 | 0 | 0 | 0 | 0 | 0 | 0 | 0 | 0 | 0 | 0
NODE1234 | 0 | 0 | 0 | 0 | 0 | 0 | 0 | 0 | 0 | 0 | 0 | 0 | 0 | 0 | 0 | 0 | 0 | 0 | 0 | 0 | 0 | 0 | 0 | 0
NODE1235 | 0 | 0 | 0 | 0 | 0 | 0 | 0 | 0 | 0 | 0 | 0 | 0 | 0 | 0 | 0 | 0 | 0 | 0 | 0 | 0 | 0 | 0 | 0 | 0
NODE1236 | 0 | 0 | 0 | 0 | 0 | 0 | 0 | 0 | 0 | 0 | 0 | 0 | 0 | 0 | 0 | 0 | 0 | 0 | 0 | 0 | 0 | 0 | 0 | 0
NODE1237 | 0 | 0 | 0 | 0 | 0 | 0 | 0 | 0 | 0 | 0 | 0 | 0 | 0 | 0 | 0 | 0 | 0 | 0 | 0 | 0 | 0 | 0 | 0 | 0
NODE1238 | 0 | 0 | 0 | 0 | 0 | 0 | 0 | 0 | 0 | 0 | 0 | 0 | 0 | 0 | 0 | 0 | 0 | 0 | 0 | 0 | 0 | 0 | 0 | 0
NODE1239 | 0 | 0 | 0 | 0 | 0 | 0 | 0 | 0 | 0 | 0 | 0 | 0 | 0 | 0 | 0 | 0 | 0 | 0 | 0 | 0 | 0 | 0 | 0 | 0
NODE124 | 0 | 0 | 0 | 0 | 0 | 0 | 0 | 0 | 0 | 0 | 0 | 0 | 0 | 0 | 0 | 0 | 0 | 0 | 0 | 0 | 0 | 0 | 0 | 0
NODE1240 | 0 | 0 | 0 | 0 | 0 | 0 | 0 | 0 | 0 | 0 | 0 | 0 | 0 | 0 | 0 | 0 | 0 | 0 | 0 | 0 | 0 | 0 | 0 | 0
NODE1243 | 0 | 0 | 0 | 0 | 0 | 0 | 0 | 0 | 0 | 0 | 0 | 0 | 0 | 0 | 0 | 0 | 0 | 0 | 0 | 0 | 0 | 0 | 0 | 0
NODE1244 | 0 | 0 | 0 | 0 | 0 | 0 | 0 | 0 | 0 | 0 | 0 | 0 | 0 | 0 | 0 | 0 | 0 | 0 | 0 | 0 | 0 | 0 | 0 | 0
NODE1245 | 0 | 0 | 0 | 0 | 0 | 0 | 0 | 0 | 0 | 0 | 0 | 0 | 0 | 0 | 0 | 0 | 0 | 0 | 0 | 0 | 0 | 0 | 0 | 0
NODE1246 | 0 | 0 | 0 | 0 | 0 | 0 | 0 | 0 | 0 | 0 | 0 | 0 | 0 | 0 | 0 | 0 | 0 | 0 | 0 | 0 | 0 | 0 | 0 | 0
NODE1247 | 0 | 0 | 0 | 0 | 0 | 0 | 0 | 0 | 0 | 0 | 0 | 0 | 0 | 0 | 0 | 0 | 0 | 0 | 0 | 0 | 0 | 0 | 0 | 0
NODE1248 | 0 | 0 | 0 | 0 | 0 | 0 | 0 | 0 | 0 | 0 | 0 | 0 | 0 | 0 | 0 | 0 | 0 | 0 | 0 | 0 | 0 | 0 | 0 | 0
NODE1249 | 0 | 0 | 0 | 0 | 0 | 0 | 0 | 0 | 0 | 0 | 0 | 0 | 0 | 0 | 0 | 0 | 0 | 0 | 0 | 0 | 0 | 0 | 0 | 0
NODE125 | 0 | 0 | 0 | 0 | 0 | 0 | 0 | 0 | 0 | 0 | 0 | 0 | 0 | 0 | 0 | 0 | 0 | 0 | 0 | 0 | 0 | 0 | 0 | 0
NODE1250 | 0 | 0 | 0 | 0 | 0 | 0 | 0 | 0 | 0 | 0 | 0 | 0 | 0 | 0 | 0 | 0 | 0 | 0 | 0 | 0 | 0 | 0 | 0 | 0
NODE1251 | 0 | 0 | 0 | 0 | 0 | 0 | 0 | 0 | 0 | 0 | 0 | 0 | 0 | 0 | 0 | 0 | 0 | 0 | 0 | 0 | 0 | 0 | 0 | 0
NODE1252 | 0 | 0 | 0 | 0 | 0 | 0 | 0 | 0 | 0 | 0 | 0 | 0 | 0 | 0 | 0 | 0 | 0 | 0 | 0 | 0 | 0 | 0 | 0 | 0
NODE1253 | 0 | 0 | 0 | 0 | 0 | 0 | 0 | 0 | 0 | 0 | 0 | 0 | 0 | 0 | 0 | 0 | 0 | 0 | 0 | 0 | 0 | 0 | 0 | 0
NODE1254 | 0 | 0 | 0 | 0 | 0 | 0 | 0 | 0 | 0 | 0 | 0 | 0 | 0 | 0 | 0 | 0 | 0 | 0 | 0 | 0 | 0 | 0 | 0 | 0
NODE1255 | 0 | 0 | 0 | 0 | 0 | 0 | 0 | 0 | 0 | 0 | 0 | 0 | 0 | 0 | 0 | 0 | 0 | 0 | 0 | 0 | 0 | 0 | 0 | 0
NODE1256 | 0 | 0 | 0 | 0 | 0 | 0 | 0 | 0 | 0 | 0 | 0 | 0 | 0 | 0 | 0 | 0 | 0 | 0 | 0 | 0 | 0 | 0 | 0 | 0
NODE1257 | 0 | 0 | 0 | 0 | 0 | 0 | 0 | 0 | 0 | 0 | 0 | 0 | 0 | 0 | 0 | 0 | 0 | 0 | 0 | 0 | 0 | 0 | 0 | 0
NODE1258 | 0 | 0 | 0 | 0 | 0 | 0 | 0 | 0 | 0 | 0 | 0 | 0 | 0 | 0 | 0 | 0 | 0 | 0 | 0 | 0 | 0 | 0 | 0 | 0
NODE1259 | 0 | 0 | 0 | 0 | 0 | 0 | 0 | 0 | 0 | 0 | 0 | 0 | 0 | 0 | 0 | 0 | 0 | 0 | 0 | 0 | 0 | 0 | 0 | 0
NODE126 | 0 | 0 | 0 | 0 | 0 | 0 | 0 | 0 | 0 | 0 | 0 | 0 | 0 | 0 | 0 | 0 | 0 | 0 | 0 | 0 | 0 | 0 | 0 | 0
NODE1260 | 0 | 0 | 0 | 0 | 0 | 0 | 0 | 0 | 0 | 0 | 0 | 0 | 0 | 0 | 0 | 0 | 0 | 0 | 0 | 0 | 0 | 0 | 0 | 0
NODE1261 | 0 | 0 | 0 | 0 | 0 | 0 | 0 | 0 | 0 | 0 | 0 | 0 | 0 | 0 | 0 | 0 | 0 | 0 | 0 | 0 | 0 | 0 | 0 | 0
NODE1262 | 0 | 0 | 0 | 0 | 0 | 0 | 0 | 0 | 0 | 0 | 0 | 0 | 0 | 0 | 0 | 0 | 0 | 0 | 0 | 0 | 0 | 0 | 0 | 0
NODE1263 | 0 | 0 | 0 | 0 | 0 | 0 | 0 | 0 | 0 | 0 | 0 | 0 | 0 | 0 | 0 | 0 | 0 | 0 | 0 | 0 | 0 | 0 | 0 | 0
NODE1264 | 0 | 0 | 0 | 0 | 0 | 0 | 0 | 0 | 0 | 0 | 0 | 0 | 0 | 0 | 0 | 0 | 0 | 0 | 0 | 0 | 0 | 0 | 0 | 0
NODE1266 | 0 | 0 | 0 | 0 | 0 | 0 | 0 | 0 | 0 | 0 | 0 | 0 | 0 | 0 | 0 | 0 | 0 | 0 | 0 | 0 | 0 | 0 | 0 | 0
NODE1267 | 0 | 0 | 0 | 0 | 0 | 0 | 0 | 0 | 0 | 0 | 0 | 0 | 0 | 0 | 0 | 0 | 0 | 0 | 0 | 0 | 0 | 0 | 0 | 0
NODE1268 | 0 | 0 | 0 | 0 | 0 | 0 | 0 | 0 | 0 | 0 | 0 | 0 | 0 | 0 | 0 | 0 | 0 | 0 | 0 | 0 | 0 | 0 | 0 | 0
NODE1269 | 0 | 0 | 0 | 0 | 0 | 0 | 0 | 0 | 0 | 0 | 0 | 0 | 0 | 0 | 0 | 0 | 0 | 0 | 0 | 0 | 0 | 0 | 0 | 0
NODE127 | 0 | 0 | 0 | 0 | 0 | 0 | 0 | 0 | 0 | 0 | 0 | 0 | 0 | 0 | 0 | 0 | 0 | 0 | 0 | 0 | 0 | 0 | 0 | 0
NODE1270 | 0 | 0 | 0 | 0 | 0 | 0 | 0 | 0 | 0 | 0 | 0 | 0 | 0 | 0 | 0 | 0 | 0 | 0 | 0 | 0 | 0 | 0 | 0 | 0
NODE1271 | 0 | 0 | 0 | 0 | 0 | 0 | 0 | 0 | 0 | 0 | 0 | 0 | 0 | 0 | 0 | 0 | 0 | 0 | 0 | 0 | 0 | 0 | 0 | 0
NODE1272 | 0 | 0 | 0 | 0 | 0 | 0 | 0 | 0 | 0 | 0 | 0 | 0 | 0 | 0 | 0 | 0 | 0 | 0 | 0 | 0 | 0 | 0 | 0 | 0
NODE1273 | 0 | 0 | 0 | 0 | 0 | 0 | 0 | 0 | 0 | 0 | 0 | 0 | 0 | 0 | 0 | 0 | 0 | 0 | 0 | 0 | 0 | 0 | 0 | 0
NODE1274 | 0 | 0 | 0 | 0 | 0 | 0 | 0 | 0 | 0 | 0 | 0 | 0 | 0 | 0 | 0 | 0 | 0 | 0 | 0 | 0 | 0 | 0 | 0 | 0
NODE1275 | 0 | 0 | 0 | 0 | 0 | 0 | 0 | 0 | 0 | 0 | 0 | 0 | 0 | 0 | 0 | 0 | 0 | 0 | 0 | 0 | 0 | 0 | 0 | 0
NODE1276 | 0 | 0 | 0 | 0 | 0 | 0 | 0 | 0 | 0 | 0 | 0 | 0 | 0 | 0 | 0 | 0 | 0 | 0 | 0 | 0 | 0 | 0 | 0 | 0
NODE1277 | 0 | 0 | 0 | 0 | 0 | 0 | 0 | 0 | 0 | 0 | 0 | 0 | 0 | 0 | 0 | 0 | 0 | 0 | 0 | 0 | 0 | 0 | 0 | 0
NODE1278 | 0 | 0 | 0 | 0 | 0 | 0 | 0 | 0 | 0 | 0 | 0 | 0 | 0 | 0 | 0 | 0 | 0 | 0 | 0 | 0 | 0 | 0 | 0 | 0
NODE1279 | 0 | 0 | 0 | 0 | 0 | 0 | 0 | 0 | 0 | 0 | 0 | 0 | 0 | 0 | 0 | 0 | 0 | 0 | 0 | 0 | 0 | 0 | 0 | 0
NODE128 | 0 | 0 | 0 | 0 | 0 | 0 | 0 | 0 | 0 | 0 | 0 | 0 | 0 | 0 | 0 | 0 | 0 | 0 | 0 | 0 | 0 | 0 | 0 | 0
NODE1280 | 0 | 0 | 0 | 0 | 0 | 0 | 0 | 0 | 0 | 0 | 0 | 0 | 0 | 0 | 0 | 0 | 0 | 0 | 0 | 0 | 0 | 0 | 0 | 0
NODE1281 | 0 | 0 | 0 | 0 | 0 | 0 | 0 | 0 | 0 | 0 | 0 | 0 | 0 | 0 | 0 | 0 | 0 | 0 | 0 | 0 | 0 | 0 | 0 | 0
NODE1282 | 0 | 0 | 0 | 0 | 0 | 0 | 0 | 0 | 0 | 0 | 0 | 0 | 0 | 0 | 0 | 0 | 0 | 0 | 0 | 0 | 0 | 0 | 0 | 0
NODE1283 | 0 | 0 | 0 | 0 | 0 | 0 | 0 | 0 | 0 | 0 | 0 | 0 | 0 | 0 | 0 | 0 | 0 | 0 | 0 | 0 | 0 | 0 | 0 | 0
NODE1285 | 0 | 0 | 0 | 0 | 0 | 0 | 0 | 0 | 0 | 0 | 0 | 0 | 0 | 0 | 0 | 0 | 0 | 0 | 0 | 0 | 0 | 0 | 0 | 0
NODE1286 | 0 | 0 | 0 | 0 | 0 | 0 | 0 | 0 | 0 | 0 | 0 | 0 | 0 | 0 | 0 | 0 | 0 | 0 | 0 | 0 | 0 | 0 | 0 | 0
NODE1287 | 0 | 0 | 0 | 0 | 0 | 0 | 0 | 0 | 0 | 0 | 0 | 0 | 0 | 0 | 0 | 0 | 0 | 0 | 0 | 0 | 0 | 0 | 0 | 0
NODE1288 | 0 | 0 | 0 | 0 | 0 | 0 | 0 | 0 | 0 | 0 | 0 | 0 | 0 | 0 | 0 | 0 | 0 | 0 | 0 | 0 | 0 | 0 | 0 | 0
NODE1289 | 0 | 0 | 0 | 0 | 0 | 0 | 0 | 0 | 0 | 0 | 0 | 0 | 0 | 0 | 0 | 0 | 0 | 0 | 0 | 0 | 0 | 0 | 0 | 0
NODE129 | 0 | 0 | 0 | 0 | 0 | 0 | 0 | 0 | 0 | 0 | 0 | 0 | 0 | 0 | 0 | 0 | 0 | 0 | 0 | 0 | 0 | 0 | 0 | 0
NODE1290 | 0 | 0 | 0 | 0 | 0 | 0 | 0 | 0 | 0 | 0 | 0 | 0 | 0 | 0 | 0 | 0 | 0 | 0 | 0 | 0 | 0 | 0 | 0 | 0
NODE1291 | 0 | 0 | 0 | 0 | 0 | 0 | 0 | 0 | 0 | 0 | 0 | 0 | 0 | 0 | 0 | 0 | 0 | 0 | 0 | 0 | 0 | 0 | 0 | 0
NODE1292 | 0 | 0 | 0 | 0 | 0 | 0 | 0 | 0 | 0 | 0 | 0 | 0 | 0 | 0 | 0 | 0 | 0 | 0 | 0 | 0 | 0 | 0 | 0 | 0
NODE1298 | 0 | 0 | 0 | 0 | 0 | 0 | 0 | 0 | 0 | 0 | 0 | 0 | 0 | 0 | 0 | 0 | 0 | 0 | 0 | 0 | 0 | 0 | 0 | 0
NODE1299 | 0 | 0 | 0 | 0 | 0 | 0 | 0 | 0 | 0 | 0 | 0 | 0 | 0 | 0 | 0 | 0 | 0 | 0 | 0 | 0 | 0 | 0 | 0 | 0
NODE13 | 0 | 0 | 0 | 0 | 0 | 0 | 0 | 0 | 0 | 0 | 0 | 0 | 0 | 0 | 0 | 0 | 0 | 0 | 0 | 0 | 0 | 0 | 0 | 0
NODE130 | 0 | 0 | 0 | 0 | 0 | 0 | 0 | 0 | 0 | 0 | 0 | 0 | 0 | 0 | 0 | 0 | 0 | 0 | 0 | 0 | 0 | 0 | 0 | 0
NODE1300 | 0 | 0 | 0 | 0 | 0 | 0 | 0 | 0 | 0 | 0 | 0 | 0 | 0 | 0 | 0 | 0 | 0 | 0 | 0 | 0 | 0 | 0 | 0 | 0
NODE1301 | 0 | 0 | 0 | 0 | 0 | 0 | 0 | 0 | 0 | 0 | 0 | 0 | 0 | 0 | 0 | 0 | 0 | 0 | 0 | 0 | 0 | 0 | 0 | 0
NODE1302 | 0 | 0 | 0 | 0 | 0 | 0 | 0 | 0 | 0 | 0 | 0 | 0 | 0 | 0 | 0 | 0 | 0 | 0 | 0 | 0 | 0 | 0 | 0 | 0
NODE1303 | 0 | 0 | 0 | 0 | 0 | 0 | 0 | 0 | 0 | 0 | 0 | 0 | 0 | 0 | 0 | 0 | 0 | 0 | 0 | 0 | 0 | 0 | 0 | 0
NODE1304 | 0 | 0 | 0 | 0 | 0 | 0 | 0 | 0 | 0 | 0 | 0 | 0 | 0 | 0 | 0 | 0 | 0 | 0 | 0 | 0 | 0 | 0 | 0 | 0
NODE1305 | 0 | 0 | 0 | 0 | 0 | 0 | 0 | 0 | 0 | 0 | 0 | 0 | 0 | 0 | 0 | 0 | 0 | 0 | 0 | 0 | 0 | 0 | 0 | 0
NODE1306 | 0 | 0 | 0 | 0 | 0 | 0 | 0 | 0 | 0 | 0 | 0 | 0 | 0 | 0 | 0 | 0 | 0 | 0 | 0 | 0 | 0 | 0 | 0 | 0
NODE1307 | 0 | 0 | 0 | 0 | 0 | 0 | 0 | 0 | 0 | 0 | 0 | 0 | 0 | 0 | 0 | 0 | 0 | 0 | 0 | 0 | 0 | 0 | 0 | 0
NODE1308 | 0 | 0 | 0 | 0 | 0 | 0 | 0 | 0 | 0 | 0 | 0 | 0 | 0 | 0 | 0 | 0 | 0 | 0 | 0 | 0 | 0 | 0 | 0 | 0
NODE1309 | 0 | 0 | 0 | 0 | 0 | 0 | 0 | 0 | 0 | 0 | 0 | 0 | 0 | 0 | 0 | 0 | 0 | 0 | 0 | 0 | 0 | 0 | 0 | 0
NODE1310 | 0 | 0 | 0 | 0 | 0 | 0 | 0 | 0 | 0 | 0 | 0 | 0 | 0 | 0 | 0 | 0 | 0 | 0 | 0 | 0 | 0 | 0 | 0 | 0
NODE1311 | 0 | 0 | 0 | 0 | 0 | 0 | 0 | 0 | 0 | 0 | 0 | 0 | 0 | 0 | 0 | 0 | 0 | 0 | 0 | 0 | 0 | 0 | 0 | 0
NODE1312 | 0 | 0 | 0 | 0 | 0 | 0 | 0 | 0 | 0 | 0 | 0 | 0 | 0 | 0 | 0 | 0 | 0 | 0 | 0 | 0 | 0 | 0 | 0 | 0
NODE1313 | 0 | 0 | 0 | 0 | 0 | 0 | 0 | 0 | 0 | 0 | 0 | 0 | 0 | 0 | 0 | 0 | 0 | 0 | 0 | 0 | 0 | 0 | 0 | 0
NODE1314 | 0 | 0 | 0 | 0 | 0 | 0 | 0 | 0 | 0 | 0 | 0 | 0 | 0 | 0 | 0 | 0 | 0 | 0 | 0 | 0 | 0 | 0 | 0 | 0
NODE1315 | 0 | 0 | 0 | 0 | 0 | 0 | 0 | 0 | 0 | 0 | 0 | 0 | 0 | 0 | 0 | 0 | 0 | 0 | 0 | 0 | 0 | 0 | 0 | 0
NODE1316 | 0 | 0 | 0 | 0 | 0 | 0 | 0 | 0 | 0 | 0 | 0 | 0 | 0 | 0 | 0 | 0 | 0 | 0 | 0 | 0 | 0 | 0 | 0 | 0
NODE1317 | 0 | 0 | 0 | 0 | 0 | 0 | 0 | 0 | 0 | 0 | 0 | 0 | 0 | 0 | 0 | 0 | 0 | 0 | 0 | 0 | 0 | 0 | 0 | 0
NODE1318 | 0 | 0 | 0 | 0 | 0 | 0 | 0 | 0 | 0 | 0 | 0 | 0 | 0 | 0 | 0 | 0 | 0 | 0 | 0 | 0 | 0 | 0 | 0 | 0
NODE1319 | 0 | 0 | 0 | 0 | 0 | 0 | 0 | 0 | 0 | 0 | 0 | 0 | 0 | 0 | 0 | 0 | 0 | 0 | 0 | 0 | 0 | 0 | 0 | 0
NODE1320 | 0 | 0 | 0 | 0 | 0 | 0 | 0 | 0 | 0 | 0 | 0 | 0 | 0 | 0 | 0 | 0 | 0 | 0 | 0 | 0 | 0 | 0 | 0 | 0
NODE1321 | 0 | 0 | 0 | 0 | 0 | 0 | 0 | 0 | 0 | 0 | 0 | 0 | 0 | 0 | 0 | 0 | 0 | 0 | 0 | 0 | 0 | 0 | 0 | 0
NODE1322 | 0 | 0 | 0 | 0 | 0 | 0 | 0 | 0 | 0 | 0 | 0 | 0 | 0 | 0 | 0 | 0 | 0 | 0 | 0 | 0 | 0 | 0 | 0 | 0
NODE1323 | 0 | 0 | 0 | 0 | 0 | 0 | 0 | 0 | 0 | 0 | 0 | 0 | 0 | 0 | 0 | 0 | 0 | 0 | 0 | 0 | 0 | 0 | 0 | 0
NODE1324 | 0 | 0 | 0 | 0 | 0 | 0 | 0 | 0 | 0 | 0 | 0 | 0 | 0 | 0 | 0 | 0 | 0 | 0 | 0 | 0 | 0 | 0 | 0 | 0
NODE1325 | 0 | 0 | 0 | 0 | 0 | 0 | 0 | 0 | 0 | 0 | 0 | 0 | 0 | 0 | 0 | 0 | 0 | 0 | 0 | 0 | 0 | 0 | 0 | 0
NODE1326 | 0 | 0 | 0 | 0 | 0 | 0 | 0 | 0 | 0 | 0 | 0 | 0 | 0 | 0 | 0 | 0 | 0 | 0 | 0 | 0 | 0 | 0 | 0 | 0
NODE1327 | 0 | 0 | 0 | 0 | 0 | 0 | 0 | 0 | 0 | 0 | 0 | 0 | 0 | 0 | 0 | 0 | 0 | 0 | 0 | 0 | 0 | 0 | 0 | 0
NODE1328 | 0 | 0 | 0 | 0 | 0 | 0 | 0 | 0 | 0 | 0 | 0 | 0 | 0 | 0 | 0 | 0 | 0 | 0 | 0 | 0 | 0 | 0 | 0 | 0
NODE1329 | 0 | 0 | 0 | 0 | 0 | 0 | 0 | 0 | 0 | 0 | 0 | 0 | 0 | 0 | 0 | 0 | 0 | 0 | 0 | 0 | 0 | 0 | 0 | 0
NODE1330 | 0 | 0 | 0 | 0 | 0 | 0 | 0 | 0 | 0 | 0 | 0 | 0 | 0 | 0 | 0 | 0 | 0 | 0 | 0 | 0 | 0 | 0 | 0 | 0
NODE1331 | 0 | 0 | 0 | 0 | 0 | 0 | 0 | 0 | 0 | 0 | 0 | 0 | 0 | 0 | 0 | 0 | 0 | 0 | 0 | 0 | 0 | 0 | 0 | 0
NODE1333 | 0 | 0 | 0 | 0 | 0 | 0 | 0 | 0 | 0 | 0 | 0 | 0 | 0 | 0 | 0 | 0 | 0 | 0 | 0 | 0 | 0 | 0 | 0 | 0
NODE1334 | 0 | 0 | 0 | 0 | 0 | 0 | 0 | 0 | 0 | 0 | 0 | 0 | 0 | 0 | 0 | 0 | 0 | 0 | 0 | 0 | 0 | 0 | 0 | 0
NODE1335 | 0 | 0 | 0 | 0 | 0 | 0 | 0 | 0 | 0 | 0 | 0 | 0 | 0 | 0 | 0 | 0 | 0 | 0 | 0 | 0 | 0 | 0 | 0 | 0
NODE1336 | 0 | 0 | 0 | 0 | 0 | 0 | 0 | 0 | 0 | 0 | 0 | 0 | 0 | 0 | 0 | 0 | 0 | 0 | 0 | 0 | 0 | 0 | 0 | 0
NODE1337 | 0 | 0 | 0 | 0 | 0 | 0 | 0 | 0 | 0 | 0 | 0 | 0 | 0 | 0 | 0 | 0 | 0 | 0 | 0 | 0 | 0 | 0 | 0 | 0
NODE1338 | 0 | 0 | 0 | 0 | 0 | 0 | 0 | 0 | 0 | 0 | 0 | 0 | 0 | 0 | 0 | 0 | 0 | 0 | 0 | 0 | 0 | 0 | 0 | 0
NODE1339 | 0 | 0 | 0 | 0 | 0 | 0 | 0 | 0 | 0 | 0 | 0 | 0 | 0 | 0 | 0 | 0 | 0 | 0 | 0 | 0 | 0 | 0 | 0 | 0
NODE1340 | 0 | 0 | 0 | 0 | 0 | 0 | 0 | 0 | 0 | 0 | 0 | 0 | 0 | 0 | 0 | 0 | 0 | 0 | 0 | 0 | 0 | 0 | 0 | 0
NODE1341 | 0 | 0 | 0 | 0 | 0 | 0 | 0 | 0 | 0 | 0 | 0 | 0 | 0 | 0 | 0 | 0 | 0 | 0 | 0 | 0 | 0 | 0 | 0 | 0
NODE1342 | 0 | 0 | 0 | 0 | 0 | 0 | 0 | 0 | 0 | 0 | 0 | 0 | 0 | 0 | 0 | 0 | 0 | 0 | 0 | 0 | 0 | 0 | 0 | 0
NODE1343 | 0 | 0 | 0 | 0 | 0 | 0 | 0 | 0 | 0 | 0 | 0 | 0 | 0 | 0 | 0 | 0 | 0 | 0 | 0 | 0 | 0 | 0 | 0 | 0
NODE1344 | 0 | 0 | 0 | 0 | 0 | 0 | 0 | 0 | 0 | 0 | 0 | 0 | 0 | 0 | 0 | 0 | 0 | 0 | 0 | 0 | 0 | 0 | 0 | 0
NODE1345 | 0 | 0 | 0 | 0 | 0 | 0 | 0 | 0 | 0 | 0 | 0 | 0 | 0 | 0 | 0 | 0 | 0 | 0 | 0 | 0 | 0 | 0 | 0 | 0
NODE1346 | 0 | 0 | 0 | 0 | 0 | 0 | 0 | 0 | 0 | 0 | 0 | 0 | 0 | 0 | 0 | 0 | 0 | 0 | 0 | 0 | 0 | 0 | 0 | 0
NODE1347 | 0 | 0 | 0 | 0 | 0 | 0 | 0 | 0 | 0 | 0 | 0 | 0 | 0 | 0 | 0 | 0 | 0 | 0 | 0 | 0 | 0 | 0 | 0 | 0
NODE1348 | 0 | 0 | 0 | 0 | 0 | 0 | 0 | 0 | 0 | 0 | 0 | 0 | 0 | 0 | 0 | 0 | 0 | 0 | 0 | 0 | 0 | 0 | 0 | 0
NODE135 | 0 | 0 | 0 | 0 | 0 | 0 | 0 | 0 | 0 | 0 | 0 | 0 | 0 | 0 | 0 | 0 | 0 | 0 | 0 | 0 | 0 | 0 | 0 | 0
NODE1352 | 0 | 0 | 0 | 0 | 0 | 0 | 0 | 0 | 0 | 0 | 0 | 0 | 0 | 0 | 0 | 0 | 0 | 0 | 0 | 0 | 0 | 0 | 0 | 0
NODE1353 | 0 | 0 | 0 | 0 | 0 | 0 | 0 | 0 | 0 | 0 | 0 | 0 | 0 | 0 | 0 | 0 | 0 | 0 | 0 | 0 | 0 | 0 | 0 | 0
NODE1354 | 0 | 0 | 0 | 0 | 0 | 0 | 0 | 0 | 0 | 0 | 0 | 0 | 0 | 0 | 0 | 0 | 0 | 0 | 0 | 0 | 0 | 0 | 0 | 0
NODE1355 | 0 | 0 | 0 | 0 | 0 | 0 | 0 | 0 | 0 | 0 | 0 | 0 | 0 | 0 | 0 | 0 | 0 | 0 | 0 | 0 | 0 | 0 | 0 | 0
NODE1356 | 0 | 0 | 0 | 0 | 0 | 0 | 0 | 0 | 0 | 0 | 0 | 0 | 0 | 0 | 0 | 0 | 0 | 0 | 0 | 0 | 0 | 0 | 0 | 0
NODE1357 | 0 | 0 | 0 | 0 | 0 | 0 | 0 | 0 | 0 | 0 | 0 | 0 | 0 | 0 | 0 | 0 | 0 | 0 | 0 | 0 | 0 | 0 | 0 | 0
NODE1358 | 0 | 0 | 0 | 0 | 0 | 0 | 0 | 0 | 0 | 0 | 0 | 0 | 0 | 0 | 0 | 0 | 0 | 0 | 0 | 0 | 0 | 0 | 0 | 0
NODE1359 | 0 | 0 | 0 | 0 | 0 | 0 | 0 | 0 | 0 | 0 | 0 | 0 | 0 | 0 | 0 | 0 | 0 | 0 | 0 | 0 | 0 | 0 | 0 | 0
NODE136 | 0 | 0 | 0 | 0 | 0 | 0 | 0 | 0 | 0 | 0 | 0 | 0 | 0 | 0 | 0 | 0 | 0 | 0 | 0 | 0 | 0 | 0 | 0 | 0
NODE1360 | 0 | 0 | 0 | 0 | 0 | 0 | 0 | 0 | 0 | 0 | 0 | 0 | 0 | 0 | 0 | 0 | 0 | 0 | 0 | 0 | 0 | 0 | 0 | 0
NODE1361 | 0 | 0 | 0 | 0 | 0 | 0 | 0 | 0 | 0 | 0 | 0 | 0 | 0 | 0 | 0 | 0 | 0 | 0 | 0 | 0 | 0 | 0 | 0 | 0
NODE1362 | 0 | 0 | 0 | 0 | 0 | 0 | 0 | 0 | 0 | 0 | 0 | 0 | 0 | 0 | 0 | 0 | 0 | 0 | 0 | 0 | 0 | 0 | 0 | 0
NODE1363 | 0 | 0 | 0 | 0 | 0 | 0 | 0 | 0 | 0 | 0 | 0 | 0 | 0 | 0 | 0 | 0 | 0 | 0 | 0 | 0 | 0 | 0 | 0 | 0
NODE1364 | 0 | 0 | 0 | 0 | 0 | 0 | 0 | 0 | 0 | 0 | 0 | 0 | 0 | 0 | 0 | 0 | 0 | 0 | 0 | 0 | 0 | 0 | 0 | 0
NODE1367 | 0 | 0 | 0 | 0 | 0 | 0 | 0 | 0 | 0 | 0 | 0 | 0 | 0 | 0 | 0 | 0 | 0 | 0 | 0 | 0 | 0 | 0 | 0 | 0
NODE1368 | 0 | 0 | 0 | 0 | 0 | 0 | 0 | 0 | 0 | 0 | 0 | 0 | 0 | 0 | 0 | 0 | 0 | 0 | 0 | 0 | 0 | 0 | 0 | 0
NODE1369 | 0 | 0 | 0 | 0 | 0 | 0 | 0 | 0 | 0 | 0 | 0 | 0 | 0 | 0 | 0 | 0 | 0 | 0 | 0 | 0 | 0 | 0 | 0 | 0
NODE137 | 0 | 0 | 0 | 0 | 0 | 0 | 0 | 0 | 0 | 0 | 0 | 0 | 0 | 0 | 0 | 0 | 0 | 0 | 0 | 0 | 0 | 0 | 0 | 0
NODE1370 | 0 | 0 | 0 | 0 | 0 | 0 | 0 | 0 | 0 | 0 | 0 | 0 | 0 | 0 | 0 | 0 | 0 | 0 | 0 | 0 | 0 | 0 | 0 | 0
NODE1373 | 0 | 0 | 0 | 0 | 0 | 0 | 0 | 0 | 0 | 0 | 0 | 0 | 0 | 0 | 0 | 0 | 0 | 0 | 0 | 0 | 0 | 0 | 0 | 0
NODE1374 | 0 | 0 | 0 | 0 | 0 | 0 | 0 | 0 | 0 | 0 | 0 | 0 | 0 | 0 | 0 | 0 | 0 | 0 | 0 | 0 | 0 | 0 | 0 | 0
NODE1375 | 0 | 0 | 0 | 0 | 0 | 0 | 0 | 0 | 0 | 0 | 0 | 0 | 0 | 0 | 0 | 0 | 0 | 0 | 0 | 0 | 0 | 0 | 0 | 0
NODE1376 | 0 | 0 | 0 | 0 | 0 | 0 | 0 | 0 | 0 | 0 | 0 | 0 | 0 | 0 | 0 | 0 | 0 | 0 | 0 | 0 | 0 | 0 | 0 | 0
NODE1377 | 0 | 0 | 0 | 0 | 0 | 0 | 0 | 0 | 0 | 0 | 0 | 0 | 0 | 0 | 0 | 0 | 0 | 0 | 0 | 0 | 0 | 0 | 0 | 0
NODE1378 | 0 | 0 | 0 | 0 | 0 | 0 | 0 | 0 | 0 | 0 | 0 | 0 | 0 | 0 | 0 | 0 | 0 | 0 | 0 | 0 | 0 | 0 | 0 | 0
NODE1379 | 0 | 0 | 0 | 0 | 0 | 0 | 0 | 0 | 0 | 0 | 0 | 0 | 0 | 0 | 0 | 0 | 0 | 0 | 0 | 0 | 0 | 0 | 0 | 0
NODE138 | 0 | 0 | 0 | 0 | 0 | 0 | 0 | 0 | 0 | 0 | 0 | 0 | 0 | 0 | 0 | 0 | 0 | 0 | 0 | 0 | 0 | 0 | 0 | 0
NODE1380 | 0 | 0 | 0 | 0 | 0 | 0 | 0 | 0 | 0 | 0 | 0 | 0 | 0 | 0 | 0 | 0 | 0 | 0 | 0 | 0 | 0 | 0 | 0 | 0
NODE1381 | 0 | 0 | 0 | 0 | 0 | 0 | 0 | 0 | 0 | 0 | 0 | 0 | 0 | 0 | 0 | 0 | 0 | 0 | 0 | 0 | 0 | 0 | 0 | 0
NODE1382 | 0 | 0 | 0 | 0 | 0 | 0 | 0 | 0 | 0 | 0 | 0 | 0 | 0 | 0 | 0 | 0 | 0 | 0 | 0 | 0 | 0 | 0 | 0 | 0
NODE1383 | 0 | 0 | 0 | 0 | 0 | 0 | 0 | 0 | 0 | 0 | 0 | 0 | 0 | 0 | 0 | 0 | 0 | 0 | 0 | 0 | 0 | 0 | 0 | 0
NODE1384 | 0 | 0 | 0 | 0 | 0 | 0 | 0 | 0 | 0 | 0 | 0 | 0 | 0 | 0 | 0 | 0 | 0 | 0 | 0 | 0 | 0 | 0 | 0 | 0
NODE1385 | 0 | 0 | 0 | 0 | 0 | 0 | 0 | 0 | 0 | 0 | 0 | 0 | 0 | 0 | 0 | 0 | 0 | 0 | 0 | 0 | 0 | 0 | 0 | 0
NODE1386 | 0 | 0 | 0 | 0 | 0 | 0 | 0 | 0 | 0 | 0 | 0 | 0 | 0 | 0 | 0 | 0 | 0 | 0 | 0 | 0 | 0 | 0 | 0 | 0
NODE1387 | 0 | 0 | 0 | 0 | 0 | 0 | 0 | 0 | 0 | 0 | 0 | 0 | 0 | 0 | 0 | 0 | 0 | 0 | 0 | 0 | 0 | 0 | 0 | 0
NODE1388 | 0 | 0 | 0 | 0 | 0 | 0 | 0 | 0 | 0 | 0 | 0 | 0 | 0 | 0 | 0 | 0 | 0 | 0 | 0 | 0 | 0 | 0 | 0 | 0
NODE1389 | 0 | 0 | 0 | 0 | 0 | 0 | 0 | 0 | 0 | 0 | 0 | 0 | 0 | 0 | 0 | 0 | 0 | 0 | 0 | 0 | 0 | 0 | 0 | 0
NODE139 | 0 | 0 | 0 | 0 | 0 | 0 | 0 | 0 | 0 | 0 | 0 | 0 | 0 | 0 | 0 | 0 | 0 | 0 | 0 | 0 | 0 | 0 | 0 | 0
NODE1390 | 0 | 0 | 0 | 0 | 0 | 0 | 0 | 0 | 0 | 0 | 0 | 0 | 0 | 0 | 0 | 0 | 0 | 0 | 0 | 0 | 0 | 0 | 0 | 0
NODE1391 | 0 | 0 | 0 | 0 | 0 | 0 | 0 | 0 | 0 | 0 | 0 | 0 | 0 | 0 | 0 | 0 | 0 | 0 | 0 | 0 | 0 | 0 | 0 | 0
NODE1392 | 0 | 0 | 0 | 0 | 0 | 0 | 0 | 0 | 0 | 0 | 0 | 0 | 0 | 0 | 0 | 0 | 0 | 0 | 0 | 0 | 0 | 0 | 0 | 0
NODE1393 | 0 | 0 | 0 | 0 | 0 | 0 | 0 | 0 | 0 | 0 | 0 | 0 | 0 | 0 | 0 | 0 | 0 | 0 | 0 | 0 | 0 | 0 | 0 | 0
NODE1394 | 0 | 0 | 0 | 0 | 0 | 0 | 0 | 0 | 0 | 0 | 0 | 0 | 0 | 0 | 0 | 0 | 0 | 0 | 0 | 0 | 0 | 0 | 0 | 0
NODE1395 | 0 | 0 | 0 | 0 | 0 | 0 | 0 | 0 | 0 | 0 | 0 | 0 | 0 | 0 | 0 | 0 | 0 | 0 | 0 | 0 | 0 | 0 | 0 | 0
NODE1396 | 0 | 0 | 0 | 0 | 0 | 0 | 0 | 0 | 0 | 0 | 0 | 0 | 0 | 0 | 0 | 0 | 0 | 0 | 0 | 0 | 0 | 0 | 0 | 0
NODE1397 | 0 | 0 | 0 | 0 | 0 | 0 | 0 | 0 | 0 | 0 | 0 | 0 | 0 | 0 | 0 | 0 | 0 | 0 | 0 | 0 | 0 | 0 | 0 | 0
NODE1398 | 0 | 0 | 0 | 0 | 0 | 0 | 0 | 0 | 0 | 0 | 0 | 0 | 0 | 0 | 0 | 0 | 0 | 0 | 0 | 0 | 0 | 0 | 0 | 0
NODE1399 | 0 | 0 | 0 | 0 | 0 | 0 | 0 | 0 | 0 | 0 | 0 | 0 | 0 | 0 | 0 | 0 | 0 | 0 | 0 | 0 | 0 | 0 | 0 | 0
NODE14 | 0 | 0 | 0 | 0 | 0 | 0 | 0 | 0 | 0 | 0 | 0 | 0 | 0 | 0 | 0 | 0 | 0 | 0 | 0 | 0 | 0 | 0 | 0 | 0
NODE140 | 0 | 0 | 0 | 0 | 0 | 0 | 0 | 0 | 0 | 0 | 0 | 0 | 0 | 0 | 0 | 0 | 0 | 0 | 0 | 0 | 0 | 0 | 0 | 0
NODE1400 | 0 | 0 | 0 | 0 | 0 | 0 | 0 | 0 | 0 | 0 | 0 | 0 | 0 | 0 | 0 | 0 | 0 | 0 | 0 | 0 | 0 | 0 | 0 | 0
NODE1401 | 0 | 0 | 0 | 0 | 0 | 0 | 0 | 0 | 0 | 0 | 0 | 0 | 0 | 0 | 0 | 0 | 0 | 0 | 0 | 0 | 0 | 0 | 0 | 0
NODE1402 | 0 | 0 | 0 | 0 | 0 | 0 | 0 | 0 | 0 | 0 | 0 | 0 | 0 | 0 | 0 | 0 | 0 | 0 | 0 | 0 | 0 | 0 | 0 | 0
NODE1403 | 0 | 0 | 0 | 0 | 0 | 0 | 0 | 0 | 0 | 0 | 0 | 0 | 0 | 0 | 0 | 0 | 0 | 0 | 0 | 0 | 0 | 0 | 0 | 0
NODE1404 | 0 | 0 | 0 | 0 | 0 | 0 | 0 | 0 | 0 | 0 | 0 | 0 | 0 | 0 | 0 | 0 | 0 | 0 | 0 | 0 | 0 | 0 | 0 | 0
NODE1405 | 0 | 0 | 0 | 0 | 0 | 0 | 0 | 0 | 0 | 0 | 0 | 0 | 0 | 0 | 0 | 0 | 0 | 0 | 0 | 0 | 0 | 0 | 0 | 0
NODE1406 | 0 | 0 | 0 | 0 | 0 | 0 | 0 | 0 | 0 | 0 | 0 | 0 | 0 | 0 | 0 | 0 | 0 | 0 | 0 | 0 | 0 | 0 | 0 | 0
NODE1407 | 0 | 0 | 0 | 0 | 0 | 0 | 0 | 0 | 0 | 0 | 0 | 0 | 0 | 0 | 0 | 0 | 0 | 0 | 0 | 0 | 0 | 0 | 0 | 0
NODE1408 | 0 | 0 | 0 | 0 | 0 | 0 | 0 | 0 | 0 | 0 | 0 | 0 | 0 | 0 | 0 | 0 | 0 | 0 | 0 | 0 | 0 | 0 | 0 | 0
NODE1409 | 0 | 0 | 0 | 0 | 0 | 0 | 0 | 0 | 0 | 0 | 0 | 0 | 0 | 0 | 0 | 0 | 0 | 0 | 0 | 0 | 0 | 0 | 0 | 0
NODE141 | 0 | 0 | 0 | 0 | 0 | 0 | 0 | 0 | 0 | 0 | 0 | 0 | 0 | 0 | 0 | 0 | 0 | 0 | 0 | 0 | 0 | 0 | 0 | 0
NODE1410 | 0 | 0 | 0 | 0 | 0 | 0 | 0 | 0 | 0 | 0 | 0 | 0 | 0 | 0 | 0 | 0 | 0 | 0 | 0 | 0 | 0 | 0 | 0 | 0
NODE1411 | 0 | 0 | 0 | 0 | 0 | 0 | 0 | 0 | 0 | 0 | 0 | 0 | 0 | 0 | 0 | 0 | 0 | 0 | 0 | 0 | 0 | 0 | 0 | 0
NODE1412 | 0 | 0 | 0 | 0 | 0 | 0 | 0 | 0 | 0 | 0 | 0 | 0 | 0 | 0 | 0 | 0 | 0 | 0 | 0 | 0 | 0 | 0 | 0 | 0
NODE1413 | 0 | 0 | 0 | 0 | 0 | 0 | 0 | 0 | 0 | 0 | 0 | 0 | 0 | 0 | 0 | 0 | 0 | 0 | 0 | 0 | 0 | 0 | 0 | 0
NODE1414 | 0 | 0 | 0 | 0 | 0 | 0 | 0 | 0 | 0 | 0 | 0 | 0 | 0 | 0 | 0 | 0 | 0 | 0 | 0 | 0 | 0 | 0 | 0 | 0
NODE1415 | 0 | 0 | 0 | 0 | 0 | 0 | 0 | 0 | 0 | 0 | 0 | 0 | 0 | 0 | 0 | 0 | 0 | 0 | 0 | 0 | 0 | 0 | 0 | 0
NODE1416 | 0 | 0 | 0 | 0 | 0 | 0 | 0 | 0 | 0 | 0 | 0 | 0 | 0 | 0 | 0 | 0 | 0 | 0 | 0 | 0 | 0 | 0 | 0 | 0
NODE1417 | 0 | 0 | 0 | 0 | 0 | 0 | 0 | 0 | 0 | 0 | 0 | 0 | 0 | 0 | 0 | 0 | 0 | 0 | 0 | 0 | 0 | 0 | 0 | 0
NODE1418 | 0 | 0 | 0 | 0 | 0 | 0 | 0 | 0 | 0 | 0 | 0 | 0 | 0 | 0 | 0 | 0 | 0 | 0 | 0 | 0 | 0 | 0 | 0 | 0
NODE1419 | 0 | 0 | 0 | 0 | 0 | 0 | 0 | 0 | 0 | 0 | 0 | 0 | 0 | 0 | 0 | 0 | 0 | 0 | 0 | 0 | 0 | 0 | 0 | 0
NODE142 | 0 | 0 | 0 | 0 | 0 | 0 | 0 | 0 | 0 | 0 | 0 | 0 | 0 | 0 | 0 | 0 | 0 | 0 | 0 | 0 | 0 | 0 | 0 | 0
NODE1420 | 0 | 0 | 0 | 0 | 0 | 0 | 0 | 0 | 0 | 0 | 0 | 0 | 0 | 0 | 0 | 0 | 0 | 0 | 0 | 0 | 0 | 0 | 0 | 0
NODE1422 | 0 | 0 | 0 | 0 | 0 | 0 | 0 | 0 | 0 | 0 | 0 | 0 | 0 | 0 | 0 | 0 | 0 | 0 | 0 | 0 | 0 | 0 | 0 | 0
NODE1423 | 0 | 0 | 0 | 0 | 0 | 0 | 0 | 0 | 0 | 0 | 0 | 0 | 0 | 0 | 0 | 0 | 0 | 0 | 0 | 0 | 0 | 0 | 0 | 0
NODE1425 | 0 | 0 | 0 | 0 | 0 | 0 | 0 | 0 | 0 | 0 | 0 | 0 | 0 | 0 | 0 | 0 | 0 | 0 | 0 | 0 | 0 | 0 | 0 | 0
NODE1426 | 0 | 0 | 0 | 0 | 0 | 0 | 0 | 0 | 0 | 0 | 0 | 0 | 0 | 0 | 0 | 0 | 0 | 0 | 0 | 0 | 0 | 0 | 0 | 0
NODE1427 | 0 | 0 | 0 | 0 | 0 | 0 | 0 | 0 | 0 | 0 | 0 | 0 | 0 | 0 | 0 | 0 | 0 | 0 | 0 | 0 | 0 | 0 | 0 | 0
NODE1428 | 0 | 0 | 0 | 0 | 0 | 0 | 0 | 0 | 0 | 0 | 0 | 0 | 0 | 0 | 0 | 0 | 0 | 0 | 0 | 0 | 0 | 0 | 0 | 0
NODE1429 | 0 | 0 | 0 | 0 | 0 | 0 | 0 | 0 | 0 | 0 | 0 | 0 | 0 | 0 | 0 | 0 | 0 | 0 | 0 | 0 | 0 | 0 | 0 | 0
NODE143 | 0 | 0 | 0 | 0 | 0 | 0 | 0 | 0 | 0 | 0 | 0 | 0 | 0 | 0 | 0 | 0 | 0 | 0 | 0 | 0 | 0 | 0 | 0 | 0
NODE1430 | 0 | 0 | 0 | 0 | 0 | 0 | 0 | 0 | 0 | 0 | 0 | 0 | 0 | 0 | 0 | 0 | 0 | 0 | 0 | 0 | 0 | 0 | 0 | 0
NODE1431 | 0 | 0 | 0 | 0 | 0 | 0 | 0 | 0 | 0 | 0 | 0 | 0 | 0 | 0 | 0 | 0 | 0 | 0 | 0 | 0 | 0 | 0 | 0 | 0
NODE1432 | 0 | 0 | 0 | 0 | 0 | 0 | 0 | 0 | 0 | 0 | 0 | 0 | 0 | 0 | 0 | 0 | 0 | 0 | 0 | 0 | 0 | 0 | 0 | 0
NODE1433 | 0 | 0 | 0 | 0 | 0 | 0 | 0 | 0 | 0 | 0 | 0 | 0 | 0 | 0 | 0 | 0 | 0 | 0 | 0 | 0 | 0 | 0 | 0 | 0
NODE1434 | 0 | 0 | 0 | 0 | 0 | 0 | 0 | 0 | 0 | 0 | 0 | 0 | 0 | 0 | 0 | 0 | 0 | 0 | 0 | 0 | 0 | 0 | 0 | 0
NODE1435 | 0 | 0 | 0 | 0 | 0 | 0 | 0 | 0 | 0 | 0 | 0 | 0 | 0 | 0 | 0 | 0 | 0 | 0 | 0 | 0 | 0 | 0 | 0 | 0
NODE1436 | 0 | 0 | 0 | 0 | 0 | 0 | 0 | 0 | 0 | 0 | 0 | 0 | 0 | 0 | 0 | 0 | 0 | 0 | 0 | 0 | 0 | 0 | 0 | 0
NODE1437 | 0 | 0 | 0 | 0 | 0 | 0 | 0 | 0 | 0 | 0 | 0 | 0 | 0 | 0 | 0 | 0 | 0 | 0 | 0 | 0 | 0 | 0 | 0 | 0
NODE1438 | 0 | 0 | 0 | 0 | 0 | 0 | 0 | 0 | 0 | 0 | 0 | 0 | 0 | 0 | 0 | 0 | 0 | 0 | 0 | 0 | 0 | 0 | 0 | 0
NODE1439 | 0 | 0 | 0 | 0 | 0 | 0 | 0 | 0 | 0 | 0 | 0 | 0 | 0 | 0 | 0 | 0 | 0 | 0 | 0 | 0 | 0 | 0 | 0 | 0
NODE144 | 0 | 0 | 0 | 0 | 0 | 0 | 0 | 0 | 0 | 0 | 0 | 0 | 0 | 0 | 0 | 0 | 0 | 0 | 0 | 0 | 0 | 0 | 0 | 0
NODE1440 | 0 | 0 | 0 | 0 | 0 | 0 | 0 | 0 | 0 | 0 | 0 | 0 | 0 | 0 | 0 | 0 | 0 | 0 | 0 | 0 | 0 | 0 | 0 | 0
NODE1441 | 0 | 0 | 0 | 0 | 0 | 0 | 0 | 0 | 0 | 0 | 0 | 0 | 0 | 0 | 0 | 0 | 0 | 0 | 0 | 0 | 0 | 0 | 0 | 0
NODE1442 | 0 | 0 | 0 | 0 | 0 | 0 | 0 | 0 | 0 | 0 | 0 | 0 | 0 | 0 | 0 | 0 | 0 | 0 | 0 | 0 | 0 | 0 | 0 | 0
NODE1443 | 0 | 0 | 0 | 0 | 0 | 0 | 0 | 0 | 0 | 0 | 0 | 0 | 0 | 0 | 0 | 0 | 0 | 0 | 0 | 0 | 0 | 0 | 0 | 0
NODE1444 | 0 | 0 | 0 | 0 | 0 | 0 | 0 | 0 | 0 | 0 | 0 | 0 | 0 | 0 | 0 | 0 | 0 | 0 | 0 | 0 | 0 | 0 | 0 | 0
NODE1445 | 0 | 0 | 0 | 0 | 0 | 0 | 0 | 0 | 0 | 0 | 0 | 0 | 0 | 0 | 0 | 0 | 0 | 0 | 0 | 0 | 0 | 0 | 0 | 0
NODE1446 | 0 | 0 | 0 | 0 | 0 | 0 | 0 | 0 | 0 | 0 | 0 | 0 | 0 | 0 | 0 | 0 | 0 | 0 | 0 | 0 | 0 | 0 | 0 | 0
NODE1447 | 0 | 0 | 0 | 0 | 0 | 0 | 0 | 0 | 0 | 0 | 0 | 0 | 0 | 0 | 0 | 0 | 0 | 0 | 0 | 0 | 0 | 0 | 0 | 0
NODE1448 | 0 | 0 | 0 | 0 | 0 | 0 | 0 | 0 | 0 | 0 | 0 | 0 | 0 | 0 | 0 | 0 | 0 | 0 | 0 | 0 | 0 | 0 | 0 | 0
NODE1449 | 0 | 0 | 0 | 0 | 0 | 0 | 0 | 0 | 0 | 0 | 0 | 0 | 0 | 0 | 0 | 0 | 0 | 0 | 0 | 0 | 0 | 0 | 0 | 0
NODE1450 | 0 | 0 | 0 | 0 | 0 | 0 | 0 | 0 | 0 | 0 | 0 | 0 | 0 | 0 | 0 | 0 | 0 | 0 | 0 | 0 | 0 | 0 | 0 | 0
NODE1451 | 0 | 0 | 0 | 0 | 0 | 0 | 0 | 0 | 0 | 0 | 0 | 0 | 0 | 0 | 0 | 0 | 0 | 0 | 0 | 0 | 0 | 0 | 0 | 0
NODE1455 | 0 | 0 | 0 | 0 | 0 | 0 | 0 | 0 | 0 | 0 | 0 | 0 | 0 | 0 | 0 | 0 | 0 | 0 | 0 | 0 | 0 | 0 | 0 | 0
NODE1456 | 0 | 0 | 0 | 0 | 0 | 0 | 0 | 0 | 0 | 0 | 0 | 0 | 0 | 0 | 0 | 0 | 0 | 0 | 0 | 0 | 0 | 0 | 0 | 0
NODE1458 | 0 | 0 | 0 | 0 | 0 | 0 | 0 | 0 | 0 | 0 | 0 | 0 | 0 | 0 | 0 | 0 | 0 | 0 | 0 | 0 | 0 | 0 | 0 | 0
NODE1459 | 0 | 0 | 0 | 0 | 0 | 0 | 0 | 0 | 0 | 0 | 0 | 0 | 0 | 0 | 0 | 0 | 0 | 0 | 0 | 0 | 0 | 0 | 0 | 0
NODE146 | 0 | 0 | 0 | 0 | 0 | 0 | 0 | 0 | 0 | 0 | 0 | 0 | 0 | 0 | 0 | 0 | 0 | 0 | 0 | 0 | 0 | 0 | 0 | 0
NODE1464 | 0 | 0 | 0 | 0 | 0 | 0 | 0 | 0 | 0 | 0 | 0 | 0 | 0 | 0 | 0 | 0 | 0 | 0 | 0 | 0 | 0 | 0 | 0 | 0
NODE1465 | 0 | 0 | 0 | 0 | 0 | 0 | 0 | 0 | 0 | 0 | 0 | 0 | 0 | 0 | 0 | 0 | 0 | 0 | 0 | 0 | 0 | 0 | 0 | 0
NODE1466 | 0 | 0 | 0 | 0 | 0 | 0 | 0 | 0 | 0 | 0 | 0 | 0 | 0 | 0 | 0 | 0 | 0 | 0 | 0 | 0 | 0 | 0 | 0 | 0
NODE1467 | 0 | 0 | 0 | 0 | 0 | 0 | 0 | 0 | 0 | 0 | 0 | 0 | 0 | 0 | 0 | 0 | 0 | 0 | 0 | 0 | 0 | 0 | 0 | 0
NODE1468 | 0 | 0 | 0 | 0 | 0 | 0 | 0 | 0 | 0 | 0 | 0 | 0 | 0 | 0 | 0 | 0 | 0 | 0 | 0 | 0 | 0 | 0 | 0 | 0
NODE1469 | 0 | 0 | 0 | 0 | 0 | 0 | 0 | 0 | 0 | 0 | 0 | 0 | 0 | 0 | 0 | 0 | 0 | 0 | 0 | 0 | 0 | 0 | 0 | 0
NODE147 | 0 | 0 | 0 | 0 | 0 | 0 | 0 | 0 | 0 | 0 | 0 | 0 | 0 | 0 | 0 | 0 | 0 | 0 | 0 | 0 | 0 | 0 | 0 | 0
NODE1470 | 0 | 0 | 0 | 0 | 0 | 0 | 0 | 0 | 0 | 0 | 0 | 0 | 0 | 0 | 0 | 0 | 0 | 0 | 0 | 0 | 0 | 0 | 0 | 0
NODE1471 | 0 | 0 | 0 | 0 | 0 | 0 | 0 | 0 | 0 | 0 | 0 | 0 | 0 | 0 | 0 | 0 | 0 | 0 | 0 | 0 | 0 | 0 | 0 | 0
NODE1472 | 0 | 0 | 0 | 0 | 0 | 0 | 0 | 0 | 0 | 0 | 0 | 0 | 0 | 0 | 0 | 0 | 0 | 0 | 0 | 0 | 0 | 0 | 0 | 0
NODE1473 | 0 | 0 | 0 | 0 | 0 | 0 | 0 | 0 | 0 | 0 | 0 | 0 | 0 | 0 | 0 | 0 | 0 | 0 | 0 | 0 | 0 | 0 | 0 | 0
NODE1474 | 0 | 0 | 0 | 0 | 0 | 0 | 0 | 0 | 0 | 0 | 0 | 0 | 0 | 0 | 0 | 0 | 0 | 0 | 0 | 0 | 0 | 0 | 0 | 0
NODE1477 | 0 | 0 | 0 | 0 | 0 | 0 | 0 | 0 | 0 | 0 | 0 | 0 | 0 | 0 | 0 | 0 | 0 | 0 | 0 | 0 | 0 | 0 | 0 | 0
NODE1478 | 0 | 0 | 0 | 0 | 0 | 0 | 0 | 0 | 0 | 0 | 0 | 0 | 0 | 0 | 0 | 0 | 0 | 0 | 0 | 0 | 0 | 0 | 0 | 0
NODE1479 | 0 | 0 | 0 | 0 | 0 | 0 | 0 | 0 | 0 | 0 | 0 | 0 | 0 | 0 | 0 | 0 | 0 | 0 | 0 | 0 | 0 | 0 | 0 | 0
NODE148 | 0 | 0 | 0 | 0 | 0 | 0 | 0 | 0 | 0 | 0 | 0 | 0 | 0 | 0 | 0 | 0 | 0 | 0 | 0 | 0 | 0 | 0 | 0 | 0
NODE1480 | 0 | 0 | 0 | 0 | 0 | 0 | 0 | 0 | 0 | 0 | 0 | 0 | 0 | 0 | 0 | 0 | 0 | 0 | 0 | 0 | 0 | 0 | 0 | 0
NODE1481 | 0 | 0 | 0 | 0 | 0 | 0 | 0 | 0 | 0 | 0 | 0 | 0 | 0 | 0 | 0 | 0 | 0 | 0 | 0 | 0 | 0 | 0 | 0 | 0
NODE1482 | 0 | 0 | 0 | 0 | 0 | 0 | 0 | 0 | 0 | 0 | 0 | 0 | 0 | 0 | 0 | 0 | 0 | 0 | 0 | 0 | 0 | 0 | 0 | 0
NODE1483 | 0 | 0 | 0 | 0 | 0 | 0 | 0 | 0 | 0 | 0 | 0 | 0 | 0 | 0 | 0 | 0 | 0 | 0 | 0 | 0 | 0 | 0 | 0 | 0
NODE1485 | 0 | 0 | 0 | 0 | 0 | 0 | 0 | 0 | 0 | 0 | 0 | 0 | 0 | 0 | 0 | 0 | 0 | 0 | 0 | 0 | 0 | 0 | 0 | 0
NODE1486 | 0 | 0 | 0 | 0 | 0 | 0 | 0 | 0 | 0 | 0 | 0 | 0 | 0 | 0 | 0 | 0 | 0 | 0 | 0 | 0 | 0 | 0 | 0 | 0
NODE1487 | 0 | 0 | 0 | 0 | 0 | 0 | 0 | 0 | 0 | 0 | 0 | 0 | 0 | 0 | 0 | 0 | 0 | 0 | 0 | 0 | 0 | 0 | 0 | 0
NODE1488 | 0 | 0 | 0 | 0 | 0 | 0 | 0 | 0 | 0 | 0 | 0 | 0 | 0 | 0 | 0 | 0 | 0 | 0 | 0 | 0 | 0 | 0 | 0 | 0
NODE1489 | 0 | 0 | 0 | 0 | 0 | 0 | 0 | 0 | 0 | 0 | 0 | 0 | 0 | 0 | 0 | 0 | 0 | 0 | 0 | 0 | 0 | 0 | 0 | 0
NODE149 | 0 | 0 | 0 | 0 | 0 | 0 | 0 | 0 | 0 | 0 | 0 | 0 | 0 | 0 | 0 | 0 | 0 | 0 | 0 | 0 | 0 | 0 | 0 | 0
NODE1490 | 0 | 0 | 0 | 0 | 0 | 0 | 0 | 0 | 0 | 0 | 0 | 0 | 0 | 0 | 0 | 0 | 0 | 0 | 0 | 0 | 0 | 0 | 0 | 0
NODE1492 | 0 | 0 | 0 | 0 | 0 | 0 | 0 | 0 | 0 | 0 | 0 | 0 | 0 | 0 | 0 | 0 | 0 | 0 | 0 | 0 | 0 | 0 | 0 | 0
NODE1493 | 0 | 0 | 0 | 0 | 0 | 0 | 0 | 0 | 0 | 0 | 0 | 0 | 0 | 0 | 0 | 0 | 0 | 0 | 0 | 0 | 0 | 0 | 0 | 0
NODE1494 | 0 | 0 | 0 | 0 | 0 | 0 | 0 | 0 | 0 | 0 | 0 | 0 | 0 | 0 | 0 | 0 | 0 | 0 | 0 | 0 | 0 | 0 | 0 | 0
NODE1495 | 0 | 0 | 0 | 0 | 0 | 0 | 0 | 0 | 0 | 0 | 0 | 0 | 0 | 0 | 0 | 0 | 0 | 0 | 0 | 0 | 0 | 0 | 0 | 0
NODE1496 | 0 | 0 | 0 | 0 | 0 | 0 | 0 | 0 | 0 | 0 | 0 | 0 | 0 | 0 | 0 | 0 | 0 | 0 | 0 | 0 | 0 | 0 | 0 | 0
NODE1497 | 0 | 0 | 0 | 0 | 0 | 0 | 0 | 0 | 0 | 0 | 0 | 0 | 0 | 0 | 0 | 0 | 0 | 0 | 0 | 0 | 0 | 0 | 0 | 0
NODE1498 | 0 | 0 | 0 | 0 | 0 | 0 | 0 | 0 | 0 | 0 | 0 | 0 | 0 | 0 | 0 | 0 | 0 | 0 | 0 | 0 | 0 | 0 | 0 | 0
NODE1499 | 0 | 0 | 0 | 0 | 0 | 0 | 0 | 0 | 0 | 0 | 0 | 0 | 0 | 0 | 0 | 0 | 0 | 0 | 0 | 0 | 0 | 0 | 0 | 0
NODE15 | 0 | 0 | 0 | 0 | 0 | 0 | 0 | 0 | 0 | 0 | 0 | 0 | 0 | 0 | 0 | 0 | 0 | 0 | 0 | 0 | 0 | 0 | 0 | 0
NODE150 | 0 | 0 | 0 | 0 | 0 | 0 | 0 | 0 | 0 | 0 | 0 | 0 | 0 | 0 | 0 | 0 | 0 | 0 | 0 | 0 | 0 | 0 | 0 | 0
NODE1500 | 0 | 0 | 0 | 0 | 0 | 0 | 0 | 0 | 0 | 0 | 0 | 0 | 0 | 0 | 0 | 0 | 0 | 0 | 0 | 0 | 0 | 0 | 0 | 0
NODE1501 | 0 | 0 | 0 | 0 | 0 | 0 | 0 | 0 | 0 | 0 | 0 | 0 | 0 | 0 | 0 | 0 | 0 | 0 | 0 | 0 | 0 | 0 | 0 | 0
NODE1502 | 0 | 0 | 0 | 0 | 0 | 0 | 0 | 0 | 0 | 0 | 0 | 0 | 0 | 0 | 0 | 0 | 0 | 0 | 0 | 0 | 0 | 0 | 0 | 0
NODE1503 | 0 | 0 | 0 | 0 | 0 | 0 | 0 | 0 | 0 | 0 | 0 | 0 | 0 | 0 | 0 | 0 | 0 | 0 | 0 | 0 | 0 | 0 | 0 | 0
NODE1504 | 0 | 0 | 0 | 0 | 0 | 0 | 0 | 0 | 0 | 0 | 0 | 0 | 0 | 0 | 0 | 0 | 0 | 0 | 0 | 0 | 0 | 0 | 0 | 0
NODE1505 | 0 | 0 | 0 | 0 | 0 | 0 | 0 | 0 | 0 | 0 | 0 | 0 | 0 | 0 | 0 | 0 | 0 | 0 | 0 | 0 | 0 | 0 | 0 | 0
NODE1506 | 0 | 0 | 0 | 0 | 0 | 0 | 0 | 0 | 0 | 0 | 0 | 0 | 0 | 0 | 0 | 0 | 0 | 0 | 0 | 0 | 0 | 0 | 0 | 0
NODE1507 | 0 | 0 | 0 | 0 | 0 | 0 | 0 | 0 | 0 | 0 | 0 | 0 | 0 | 0 | 0 | 0 | 0 | 0 | 0 | 0 | 0 | 0 | 0 | 0
NODE1508 | 0 | 0 | 0 | 0 | 0 | 0 | 0 | 0 | 0 | 0 | 0 | 0 | 0 | 0 | 0 | 0 | 0 | 0 | 0 | 0 | 0 | 0 | 0 | 0
NODE1509 | 0 | 0 | 0 | 0 | 0 | 0 | 0 | 0 | 0 | 0 | 0 | 0 | 0 | 0 | 0 | 0 | 0 | 0 | 0 | 0 | 0 | 0 | 0 | 0
NODE151 | 0 | 0 | 0 | 0 | 0 | 0 | 0 | 0 | 0 | 0 | 0 | 0 | 0 | 0 | 0 | 0 | 0 | 0 | 0 | 0 | 0 | 0 | 0 | 0
NODE1510 | 0 | 0 | 0 | 0 | 0 | 0 | 0 | 0 | 0 | 0 | 0 | 0 | 0 | 0 | 0 | 0 | 0 | 0 | 0 | 0 | 0 | 0 | 0 | 0
NODE1511 | 0 | 0 | 0 | 0 | 0 | 0 | 0 | 0 | 0 | 0 | 0 | 0 | 0 | 0 | 0 | 0 | 0 | 0 | 0 | 0 | 0 | 0 | 0 | 0
NODE1512 | 0 | 0 | 0 | 0 | 0 | 0 | 0 | 0 | 0 | 0 | 0 | 0 | 0 | 0 | 0 | 0 | 0 | 0 | 0 | 0 | 0 | 0 | 0 | 0
NODE1513 | 0 | 0 | 0 | 0 | 0 | 0 | 0 | 0 | 0 | 0 | 0 | 0 | 0 | 0 | 0 | 0 | 0 | 0 | 0 | 0 | 0 | 0 | 0 | 0
NODE1514 | 0 | 0 | 0 | 0 | 0 | 0 | 0 | 0 | 0 | 0 | 0 | 0 | 0 | 0 | 0 | 0 | 0 | 0 | 0 | 0 | 0 | 0 | 0 | 0
NODE1515 | 0 | 0 | 0 | 0 | 0 | 0 | 0 | 0 | 0 | 0 | 0 | 0 | 0 | 0 | 0 | 0 | 0 | 0 | 0 | 0 | 0 | 0 | 0 | 0
NODE1516 | 0 | 0 | 0 | 0 | 0 | 0 | 0 | 0 | 0 | 0 | 0 | 0 | 0 | 0 | 0 | 0 | 0 | 0 | 0 | 0 | 0 | 0 | 0 | 0
NODE1517 | 0 | 0 | 0 | 0 | 0 | 0 | 0 | 0 | 0 | 0 | 0 | 0 | 0 | 0 | 0 | 0 | 0 | 0 | 0 | 0 | 0 | 0 | 0 | 0
NODE152 | 0 | 0 | 0 | 0 | 0 | 0 | 0 | 0 | 0 | 0 | 0 | 0 | 0 | 0 | 0 | 0 | 0 | 0 | 0 | 0 | 0 | 0 | 0 | 0
NODE1525 | 0 | 0 | 0 | 0 | 0 | 0 | 0 | 0 | 0 | 0 | 0 | 0 | 0 | 0 | 0 | 0 | 0 | 0 | 0 | 0 | 0 | 0 | 0 | 0
NODE1526 | 0 | 0 | 0 | 0 | 0 | 0 | 0 | 0 | 0 | 0 | 0 | 0 | 0 | 0 | 0 | 0 | 0 | 0 | 0 | 0 | 0 | 0 | 0 | 0
NODE1527 | 0 | 0 | 0 | 0 | 0 | 0 | 0 | 0 | 0 | 0 | 0 | 0 | 0 | 0 | 0 | 0 | 0 | 0 | 0 | 0 | 0 | 0 | 0 | 0
NODE1528 | 0 | 0 | 0 | 0 | 0 | 0 | 0 | 0 | 0 | 0 | 0 | 0 | 0 | 0 | 0 | 0 | 0 | 0 | 0 | 0 | 0 | 0 | 0 | 0
NODE1529 | 0 | 0 | 0 | 0 | 0 | 0 | 0 | 0 | 0 | 0 | 0 | 0 | 0 | 0 | 0 | 0 | 0 | 0 | 0 | 0 | 0 | 0 | 0 | 0
NODE153 | 0 | 0 | 0 | 0 | 0 | 0 | 0 | 0 | 0 | 0 | 0 | 0 | 0 | 0 | 0 | 0 | 0 | 0 | 0 | 0 | 0 | 0 | 0 | 0
NODE1530 | 0 | 0 | 0 | 0 | 0 | 0 | 0 | 0 | 0 | 0 | 0 | 0 | 0 | 0 | 0 | 0 | 0 | 0 | 0 | 0 | 0 | 0 | 0 | 0
NODE1531 | 0 | 0 | 0 | 0 | 0 | 0 | 0 | 0 | 0 | 0 | 0 | 0 | 0 | 0 | 0 | 0 | 0 | 0 | 0 | 0 | 0 | 0 | 0 | 0
NODE1532 | 0 | 0 | 0 | 0 | 0 | 0 | 0 | 0 | 0 | 0 | 0 | 0 | 0 | 0 | 0 | 0 | 0 | 0 | 0 | 0 | 0 | 0 | 0 | 0
NODE1533 | 0 | 0 | 0 | 0 | 0 | 0 | 0 | 0 | 0 | 0 | 0 | 0 | 0 | 0 | 0 | 0 | 0 | 0 | 0 | 0 | 0 | 0 | 0 | 0
NODE1534 | 0 | 0 | 0 | 0 | 0 | 0 | 0 | 0 | 0 | 0 | 0 | 0 | 0 | 0 | 0 | 0 | 0 | 0 | 0 | 0 | 0 | 0 | 0 | 0
NODE1535 | 0 | 0 | 0 | 0 | 0 | 0 | 0 | 0 | 0 | 0 | 0 | 0 | 0 | 0 | 0 | 0 | 0 | 0 | 0 | 0 | 0 | 0 | 0 | 0
NODE1536 | 0 | 0 | 0 | 0 | 0 | 0 | 0 | 0 | 0 | 0 | 0 | 0 | 0 | 0 | 0 | 0 | 0 | 0 | 0 | 0 | 0 | 0 | 0 | 0
NODE1537 | 0 | 0 | 0 | 0 | 0 | 0 | 0 | 0 | 0 | 0 | 0 | 0 | 0 | 0 | 0 | 0 | 0 | 0 | 0 | 0 | 0 | 0 | 0 | 0
NODE1538 | 0 | 0 | 0 | 0 | 0 | 0 | 0 | 0 | 0 | 0 | 0 | 0 | 0 | 0 | 0 | 0 | 0 | 0 | 0 | 0 | 0 | 0 | 0 | 0
NODE1539 | 0 | 0 | 0 | 0 | 0 | 0 | 0 | 0 | 0 | 0 | 0 | 0 | 0 | 0 | 0 | 0 | 0 | 0 | 0 | 0 | 0 | 0 | 0 | 0
NODE154 | 0 | 0 | 0 | 0 | 0 | 0 | 0 | 0 | 0 | 0 | 0 | 0 | 0 | 0 | 0 | 0 | 0 | 0 | 0 | 0 | 0 | 0 | 0 | 0
NODE1540 | 0 | 0 | 0 | 0 | 0 | 0 | 0 | 0 | 0 | 0 | 0 | 0 | 0 | 0 | 0 | 0 | 0 | 0 | 0 | 0 | 0 | 0 | 0 | 0
NODE1541 | 0 | 0 | 0 | 0 | 0 | 0 | 0 | 0 | 0 | 0 | 0 | 0 | 0 | 0 | 0 | 0 | 0 | 0 | 0 | 0 | 0 | 0 | 0 | 0
NODE1542 | 0 | 0 | 0 | 0 | 0 | 0 | 0 | 0 | 0 | 0 | 0 | 0 | 0 | 0 | 0 | 0 | 0 | 0 | 0 | 0 | 0 | 0 | 0 | 0
NODE1543 | 0 | 0 | 0 | 0 | 0 | 0 | 0 | 0 | 0 | 0 | 0 | 0 | 0 | 0 | 0 | 0 | 0 | 0 | 0 | 0 | 0 | 0 | 0 | 0
NODE1544 | 0 | 0 | 0 | 0 | 0 | 0 | 0 | 0 | 0 | 0 | 0 | 0 | 0 | 0 | 0 | 0 | 0 | 0 | 0 | 0 | 0 | 0 | 0 | 0
NODE1545 | 0 | 0 | 0 | 0 | 0 | 0 | 0 | 0 | 0 | 0 | 0 | 0 | 0 | 0 | 0 | 0 | 0 | 0 | 0 | 0 | 0 | 0 | 0 | 0
NODE1546 | 0 | 0 | 0 | 0 | 0 | 0 | 0 | 0 | 0 | 0 | 0 | 0 | 0 | 0 | 0 | 0 | 0 | 0 | 0 | 0 | 0 | 0 | 0 | 0
NODE1547 | 0 | 0 | 0 | 0 | 0 | 0 | 0 | 0 | 0 | 0 | 0 | 0 | 0 | 0 | 0 | 0 | 0 | 0 | 0 | 0 | 0 | 0 | 0 | 0
NODE1548 | 0 | 0 | 0 | 0 | 0 | 0 | 0 | 0 | 0 | 0 | 0 | 0 | 0 | 0 | 0 | 0 | 0 | 0 | 0 | 0 | 0 | 0 | 0 | 0
NODE1549 | 0 | 0 | 0 | 0 | 0 | 0 | 0 | 0 | 0 | 0 | 0 | 0 | 0 | 0 | 0 | 0 | 0 | 0 | 0 | 0 | 0 | 0 | 0 | 0
NODE155 | 0 | 0 | 0 | 0 | 0 | 0 | 0 | 0 | 0 | 0 | 0 | 0 | 0 | 0 | 0 | 0 | 0 | 0 | 0 | 0 | 0 | 0 | 0 | 0
NODE1550 | 0 | 0 | 0 | 0 | 0 | 0 | 0 | 0 | 0 | 0 | 0 | 0 | 0 | 0 | 0 | 0 | 0 | 0 | 0 | 0 | 0 | 0 | 0 | 0
NODE1551 | 0 | 0 | 0 | 0 | 0 | 0 | 0 | 0 | 0 | 0 | 0 | 0 | 0 | 0 | 0 | 0 | 0 | 0 | 0 | 0 | 0 | 0 | 0 | 0
NODE1552 | 0 | 0 | 0 | 0 | 0 | 0 | 0 | 0 | 0 | 0 | 0 | 0 | 0 | 0 | 0 | 0 | 0 | 0 | 0 | 0 | 0 | 0 | 0 | 0
NODE1553 | 0 | 0 | 0 | 0 | 0 | 0 | 0 | 0 | 0 | 0 | 0 | 0 | 0 | 0 | 0 | 0 | 0 | 0 | 0 | 0 | 0 | 0 | 0 | 0
NODE1554 | 0 | 0 | 0 | 0 | 0 | 0 | 0 | 0 | 0 | 0 | 0 | 0 | 0 | 0 | 0 | 0 | 0 | 0 | 0 | 0 | 0 | 0 | 0 | 0
NODE1555 | 0 | 0 | 0 | 0 | 0 | 0 | 0 | 0 | 0 | 0 | 0 | 0 | 0 | 0 | 0 | 0 | 0 | 0 | 0 | 0 | 0 | 0 | 0 | 0
NODE1556 | 0 | 0 | 0 | 0 | 0 | 0 | 0 | 0 | 0 | 0 | 0 | 0 | 0 | 0 | 0 | 0 | 0 | 0 | 0 | 0 | 0 | 0 | 0 | 0
NODE1557 | 0 | 0 | 0 | 0 | 0 | 0 | 0 | 0 | 0 | 0 | 0 | 0 | 0 | 0 | 0 | 0 | 0 | 0 | 0 | 0 | 0 | 0 | 0 | 0
NODE1558 | 0 | 0 | 0 | 0 | 0 | 0 | 0 | 0 | 0 | 0 | 0 | 0 | 0 | 0 | 0 | 0 | 0 | 0 | 0 | 0 | 0 | 0 | 0 | 0
NODE1559 | 0 | 0 | 0 | 0 | 0 | 0 | 0 | 0 | 0 | 0 | 0 | 0 | 0 | 0 | 0 | 0 | 0 | 0 | 0 | 0 | 0 | 0 | 0 | 0
NODE156 | 0 | 0 | 0 | 0 | 0 | 0 | 0 | 0 | 0 | 0 | 0 | 0 | 0 | 0 | 0 | 0 | 0 | 0 | 0 | 0 | 0 | 0 | 0 | 0
NODE1560 | 0 | 0 | 0 | 0 | 0 | 0 | 0 | 0 | 0 | 0 | 0 | 0 | 0 | 0 | 0 | 0 | 0 | 0 | 0 | 0 | 0 | 0 | 0 | 0
NODE1561 | 0 | 0 | 0 | 0 | 0 | 0 | 0 | 0 | 0 | 0 | 0 | 0 | 0 | 0 | 0 | 0 | 0 | 0 | 0 | 0 | 0 | 0 | 0 | 0
NODE1562 | 0 | 0 | 0 | 0 | 0 | 0 | 0 | 0 | 0 | 0 | 0 | 0 | 0 | 0 | 0 | 0 | 0 | 0 | 0 | 0 | 0 | 0 | 0 | 0
NODE1563 | 0 | 0 | 0 | 0 | 0 | 0 | 0 | 0 | 0 | 0 | 0 | 0 | 0 | 0 | 0 | 0 | 0 | 0 | 0 | 0 | 0 | 0 | 0 | 0
NODE1564 | 0 | 0 | 0 | 0 | 0 | 0 | 0 | 0 | 0 | 0 | 0 | 0 | 0 | 0 | 0 | 0 | 0 | 0 | 0 | 0 | 0 | 0 | 0 | 0
NODE1565 | 0 | 0 | 0 | 0 | 0 | 0 | 0 | 0 | 0 | 0 | 0 | 0 | 0 | 0 | 0 | 0 | 0 | 0 | 0 | 0 | 0 | 0 | 0 | 0
NODE1566 | 0 | 0 | 0 | 0 | 0 | 0 | 0 | 0 | 0 | 0 | 0 | 0 | 0 | 0 | 0 | 0 | 0 | 0 | 0 | 0 | 0 | 0 | 0 | 0
NODE1567 | 0 | 0 | 0 | 0 | 0 | 0 | 0 | 0 | 0 | 0 | 0 | 0 | 0 | 0 | 0 | 0 | 0 | 0 | 0 | 0 | 0 | 0 | 0 | 0
NODE1568 | 0 | 0 | 0 | 0 | 0 | 0 | 0 | 0 | 0 | 0 | 0 | 0 | 0 | 0 | 0 | 0 | 0 | 0 | 0 | 0 | 0 | 0 | 0 | 0
NODE1569 | 0 | 0 | 0 | 0 | 0 | 0 | 0 | 0 | 0 | 0 | 0 | 0 | 0 | 0 | 0 | 0 | 0 | 0 | 0 | 0 | 0 | 0 | 0 | 0
NODE157 | 0 | 0 | 0 | 0 | 0 | 0 | 0 | 0 | 0 | 0 | 0 | 0 | 0 | 0 | 0 | 0 | 0 | 0 | 0 | 0 | 0 | 0 | 0 | 0
NODE1570 | 0 | 0 | 0 | 0 | 0 | 0 | 0 | 0 | 0 | 0 | 0 | 0 | 0 | 0 | 0 | 0 | 0 | 0 | 0 | 0 | 0 | 0 | 0 | 0
NODE1571 | 0 | 0 | 0 | 0 | 0 | 0 | 0 | 0 | 0 | 0 | 0 | 0 | 0 | 0 | 0 | 0 | 0 | 0 | 0 | 0 | 0 | 0 | 0 | 0
NODE1572 | 0 | 0 | 0 | 0 | 0 | 0 | 0 | 0 | 0 | 0 | 0 | 0 | 0 | 0 | 0 | 0 | 0 | 0 | 0 | 0 | 0 | 0 | 0 | 0
NODE1576 | 0 | 0 | 0 | 0 | 0 | 0 | 0 | 0 | 0 | 0 | 0 | 0 | 0 | 0 | 0 | 0 | 0 | 0 | 0 | 0 | 0 | 0 | 0 | 0
NODE1577 | 0 | 0 | 0 | 0 | 0 | 0 | 0 | 0 | 0 | 0 | 0 | 0 | 0 | 0 | 0 | 0 | 0 | 0 | 0 | 0 | 0 | 0 | 0 | 0
NODE1578 | 0 | 0 | 0 | 0 | 0 | 0 | 0 | 0 | 0 | 0 | 0 | 0 | 0 | 0 | 0 | 0 | 0 | 0 | 0 | 0 | 0 | 0 | 0 | 0
NODE1579 | 0 | 0 | 0 | 0 | 0 | 0 | 0 | 0 | 0 | 0 | 0 | 0 | 0 | 0 | 0 | 0 | 0 | 0 | 0 | 0 | 0 | 0 | 0 | 0
NODE158 | 0 | 0 | 0 | 0 | 0 | 0 | 0 | 0 | 0 | 0 | 0 | 0 | 0 | 0 | 0 | 0 | 0 | 0 | 0 | 0 | 0 | 0 | 0 | 0
NODE1580 | 0 | 0 | 0 | 0 | 0 | 0 | 0 | 0 | 0 | 0 | 0 | 0 | 0 | 0 | 0 | 0 | 0 | 0 | 0 | 0 | 0 | 0 | 0 | 0
NODE1581 | 0 | 0 | 0 | 0 | 0 | 0 | 0 | 0 | 0 | 0 | 0 | 0 | 0 | 0 | 0 | 0 | 0 | 0 | 0 | 0 | 0 | 0 | 0 | 0
NODE1582 | 0 | 0 | 0 | 0 | 0 | 0 | 0 | 0 | 0 | 0 | 0 | 0 | 0 | 0 | 0 | 0 | 0 | 0 | 0 | 0 | 0 | 0 | 0 | 0
NODE1583 | 0 | 0 | 0 | 0 | 0 | 0 | 0 | 0 | 0 | 0 | 0 | 0 | 0 | 0 | 0 | 0 | 0 | 0 | 0 | 0 | 0 | 0 | 0 | 0
NODE1584 | 0 | 0 | 0 | 0 | 0 | 0 | 0 | 0 | 0 | 0 | 0 | 0 | 0 | 0 | 0 | 0 | 0 | 0 | 0 | 0 | 0 | 0 | 0 | 0
NODE1585 | 0 | 0 | 0 | 0 | 0 | 0 | 0 | 0 | 0 | 0 | 0 | 0 | 0 | 0 | 0 | 0 | 0 | 0 | 0 | 0 | 0 | 0 | 0 | 0
NODE1586 | 0 | 0 | 0 | 0 | 0 | 0 | 0 | 0 | 0 | 0 | 0 | 0 | 0 | 0 | 0 | 0 | 0 | 0 | 0 | 0 | 0 | 0 | 0 | 0
NODE1587 | 0 | 0 | 0 | 0 | 0 | 0 | 0 | 0 | 0 | 0 | 0 | 0 | 0 | 0 | 0 | 0 | 0 | 0 | 0 | 0 | 0 | 0 | 0 | 0
NODE1588 | 0 | 0 | 0 | 0 | 0 | 0 | 0 | 0 | 0 | 0 | 0 | 0 | 0 | 0 | 0 | 0 | 0 | 0 | 0 | 0 | 0 | 0 | 0 | 0
NODE1589 | 0 | 0 | 0 | 0 | 0 | 0 | 0 | 0 | 0 | 0 | 0 | 0 | 0 | 0 | 0 | 0 | 0 | 0 | 0 | 0 | 0 | 0 | 0 | 0
NODE1590 | 0 | 0 | 0 | 0 | 0 | 0 | 0 | 0 | 0 | 0 | 0 | 0 | 0 | 0 | 0 | 0 | 0 | 0 | 0 | 0 | 0 | 0 | 0 | 0
NODE1591 | 0 | 0 | 0 | 0 | 0 | 0 | 0 | 0 | 0 | 0 | 0 | 0 | 0 | 0 | 0 | 0 | 0 | 0 | 0 | 0 | 0 | 0 | 0 | 0
NODE1592 | 0 | 0 | 0 | 0 | 0 | 0 | 0 | 0 | 0 | 0 | 0 | 0 | 0 | 0 | 0 | 0 | 0 | 0 | 0 | 0 | 0 | 0 | 0 | 0
NODE1593 | 0 | 0 | 0 | 0 | 0 | 0 | 0 | 0 | 0 | 0 | 0 | 0 | 0 | 0 | 0 | 0 | 0 | 0 | 0 | 0 | 0 | 0 | 0 | 0
NODE1594 | 0 | 0 | 0 | 0 | 0 | 0 | 0 | 0 | 0 | 0 | 0 | 0 | 0 | 0 | 0 | 0 | 0 | 0 | 0 | 0 | 0 | 0 | 0 | 0
NODE1595 | 0 | 0 | 0 | 0 | 0 | 0 | 0 | 0 | 0 | 0 | 0 | 0 | 0 | 0 | 0 | 0 | 0 | 0 | 0 | 0 | 0 | 0 | 0 | 0
NODE1596 | 0 | 0 | 0 | 0 | 0 | 0 | 0 | 0 | 0 | 0 | 0 | 0 | 0 | 0 | 0 | 0 | 0 | 0 | 0 | 0 | 0 | 0 | 0 | 0
NODE1597 | 0 | 0 | 0 | 0 | 0 | 0 | 0 | 0 | 0 | 0 | 0 | 0 | 0 | 0 | 0 | 0 | 0 | 0 | 0 | 0 | 0 | 0 | 0 | 0
NODE16 | 0 | 0 | 0 | 0 | 0 | 0 | 0 | 0 | 0 | 0 | 0 | 0 | 0 | 0 | 0 | 0 | 0 | 0 | 0 | 0 | 0 | 0 | 0 | 0
NODE1600 | 0 | 0 | 0 | 0 | 0 | 0 | 0 | 0 | 0 | 0 | 0 | 0 | 0 | 0 | 0 | 0 | 0 | 0 | 0 | 0 | 0 | 0 | 0 | 0
NODE1601 | 0 | 0 | 0 | 0 | 0 | 0 | 0 | 0 | 0 | 0 | 0 | 0 | 0 | 0 | 0 | 0 | 0 | 0 | 0 | 0 | 0 | 0 | 0 | 0
NODE1602 | 0 | 0 | 0 | 0 | 0 | 0 | 0 | 0 | 0 | 0 | 0 | 0 | 0 | 0 | 0 | 0 | 0 | 0 | 0 | 0 | 0 | 0 | 0 | 0
NODE1603 | 0 | 0 | 0 | 0 | 0 | 0 | 0 | 0 | 0 | 0 | 0 | 0 | 0 | 0 | 0 | 0 | 0 | 0 | 0 | 0 | 0 | 0 | 0 | 0
NODE1604 | 0 | 0 | 0 | 0 | 0 | 0 | 0 | 0 | 0 | 0 | 0 | 0 | 0 | 0 | 0 | 0 | 0 | 0 | 0 | 0 | 0 | 0 | 0 | 0
NODE1605 | 0 | 0 | 0 | 0 | 0 | 0 | 0 | 0 | 0 | 0 | 0 | 0 | 0 | 0 | 0 | 0 | 0 | 0 | 0 | 0 | 0 | 0 | 0 | 0
NODE1606 | 0 | 0 | 0 | 0 | 0 | 0 | 0 | 0 | 0 | 0 | 0 | 0 | 0 | 0 | 0 | 0 | 0 | 0 | 0 | 0 | 0 | 0 | 0 | 0
NODE1607 | 0 | 0 | 0 | 0 | 0 | 0 | 0 | 0 | 0 | 0 | 0 | 0 | 0 | 0 | 0 | 0 | 0 | 0 | 0 | 0 | 0 | 0 | 0 | 0
NODE1608 | 0 | 0 | 0 | 0 | 0 | 0 | 0 | 0 | 0 | 0 | 0 | 0 | 0 | 0 | 0 | 0 | 0 | 0 | 0 | 0 | 0 | 0 | 0 | 0
NODE1609 | 0 | 0 | 0 | 0 | 0 | 0 | 0 | 0 | 0 | 0 | 0 | 0 | 0 | 0 | 0 | 0 | 0 | 0 | 0 | 0 | 0 | 0 | 0 | 0
NODE1610 | 0 | 0 | 0 | 0 | 0 | 0 | 0 | 0 | 0 | 0 | 0 | 0 | 0 | 0 | 0 | 0 | 0 | 0 | 0 | 0 | 0 | 0 | 0 | 0
NODE1611 | 0 | 0 | 0 | 0 | 0 | 0 | 0 | 0 | 0 | 0 | 0 | 0 | 0 | 0 | 0 | 0 | 0 | 0 | 0 | 0 | 0 | 0 | 0 | 0
NODE1612 | 0 | 0 | 0 | 0 | 0 | 0 | 0 | 0 | 0 | 0 | 0 | 0 | 0 | 0 | 0 | 0 | 0 | 0 | 0 | 0 | 0 | 0 | 0 | 0
NODE1613 | 0 | 0 | 0 | 0 | 0 | 0 | 0 | 0 | 0 | 0 | 0 | 0 | 0 | 0 | 0 | 0 | 0 | 0 | 0 | 0 | 0 | 0 | 0 | 0
NODE1614 | 0 | 0 | 0 | 0 | 0 | 0 | 0 | 0 | 0 | 0 | 0 | 0 | 0 | 0 | 0 | 0 | 0 | 0 | 0 | 0 | 0 | 0 | 0 | 0
NODE1615 | 0 | 0 | 0 | 0 | 0 | 0 | 0 | 0 | 0 | 0 | 0 | 0 | 0 | 0 | 0 | 0 | 0 | 0 | 0 | 0 | 0 | 0 | 0 | 0
NODE1616 | 0 | 0 | 0 | 0 | 0 | 0 | 0 | 0 | 0 | 0 | 0 | 0 | 0 | 0 | 0 | 0 | 0 | 0 | 0 | 0 | 0 | 0 | 0 | 0
NODE1617 | 0 | 0 | 0 | 0 | 0 | 0 | 0 | 0 | 0 | 0 | 0 | 0 | 0 | 0 | 0 | 0 | 0 | 0 | 0 | 0 | 0 | 0 | 0 | 0
NODE1618 | 0 | 0 | 0 | 0 | 0 | 0 | 0 | 0 | 0 | 0 | 0 | 0 | 0 | 0 | 0 | 0 | 0 | 0 | 0 | 0 | 0 | 0 | 0 | 0
NODE1619 | 0 | 0 | 0 | 0 | 0 | 0 | 0 | 0 | 0 | 0 | 0 | 0 | 0 | 0 | 0 | 0 | 0 | 0 | 0 | 0 | 0 | 0 | 0 | 0
NODE1620 | 0 | 0 | 0 | 0 | 0 | 0 | 0 | 0 | 0 | 0 | 0 | 0 | 0 | 0 | 0 | 0 | 0 | 0 | 0 | 0 | 0 | 0 | 0 | 0
NODE1621 | 0 | 0 | 0 | 0 | 0 | 0 | 0 | 0 | 0 | 0 | 0 | 0 | 0 | 0 | 0 | 0 | 0 | 0 | 0 | 0 | 0 | 0 | 0 | 0
NODE1622 | 0 | 0 | 0 | 0 | 0 | 0 | 0 | 0 | 0 | 0 | 0 | 0 | 0 | 0 | 0 | 0 | 0 | 0 | 0 | 0 | 0 | 0 | 0 | 0
NODE1623 | 0 | 0 | 0 | 0 | 0 | 0 | 0 | 0 | 0 | 0 | 0 | 0 | 0 | 0 | 0 | 0 | 0 | 0 | 0 | 0 | 0 | 0 | 0 | 0
NODE1624 | 0 | 0 | 0 | 0 | 0 | 0 | 0 | 0 | 0 | 0 | 0 | 0 | 0 | 0 | 0 | 0 | 0 | 0 | 0 | 0 | 0 | 0 | 0 | 0
NODE1625 | 0 | 0 | 0 | 0 | 0 | 0 | 0 | 0 | 0 | 0 | 0 | 0 | 0 | 0 | 0 | 0 | 0 | 0 | 0 | 0 | 0 | 0 | 0 | 0
NODE1626 | 0 | 0 | 0 | 0 | 0 | 0 | 0 | 0 | 0 | 0 | 0 | 0 | 0 | 0 | 0 | 0 | 0 | 0 | 0 | 0 | 0 | 0 | 0 | 0
NODE1627 | 0 | 0 | 0 | 0 | 0 | 0 | 0 | 0 | 0 | 0 | 0 | 0 | 0 | 0 | 0 | 0 | 0 | 0 | 0 | 0 | 0 | 0 | 0 | 0
NODE1628 | 0 | 0 | 0 | 0 | 0 | 0 | 0 | 0 | 0 | 0 | 0 | 0 | 0 | 0 | 0 | 0 | 0 | 0 | 0 | 0 | 0 | 0 | 0 | 0
NODE1629 | 0 | 0 | 0 | 0 | 0 | 0 | 0 | 0 | 0 | 0 | 0 | 0 | 0 | 0 | 0 | 0 | 0 | 0 | 0 | 0 | 0 | 0 | 0 | 0
NODE1630 | 0 | 0 | 0 | 0 | 0 | 0 | 0 | 0 | 0 | 0 | 0 | 0 | 0 | 0 | 0 | 0 | 0 | 0 | 0 | 0 | 0 | 0 | 0 | 0
NODE1631 | 0 | 0 | 0 | 0 | 0 | 0 | 0 | 0 | 0 | 0 | 0 | 0 | 0 | 0 | 0 | 0 | 0 | 0 | 0 | 0 | 0 | 0 | 0 | 0
NODE1632 | 0 | 0 | 0 | 0 | 0 | 0 | 0 | 0 | 0 | 0 | 0 | 0 | 0 | 0 | 0 | 0 | 0 | 0 | 0 | 0 | 0 | 0 | 0 | 0
NODE1633 | 0 | 0 | 0 | 0 | 0 | 0 | 0 | 0 | 0 | 0 | 0 | 0 | 0 | 0 | 0 | 0 | 0 | 0 | 0 | 0 | 0 | 0 | 0 | 0
NODE1634 | 0 | 0 | 0 | 0 | 0 | 0 | 0 | 0 | 0 | 0 | 0 | 0 | 0 | 0 | 0 | 0 | 0 | 0 | 0 | 0 | 0 | 0 | 0 | 0
NODE1636 | 0 | 0 | 0 | 0 | 0 | 0 | 0 | 0 | 0 | 0 | 0 | 0 | 0 | 0 | 0 | 0 | 0 | 0 | 0 | 0 | 0 | 0 | 0 | 0
NODE1637 | 0 | 0 | 0 | 0 | 0 | 0 | 0 | 0 | 0 | 0 | 0 | 0 | 0 | 0 | 0 | 0 | 0 | 0 | 0 | 0 | 0 | 0 | 0 | 0
NODE1640 | 0 | 0 | 0 | 0 | 0 | 0 | 0 | 0 | 0 | 0 | 0 | 0 | 0 | 0 | 0 | 0 | 0 | 0 | 0 | 0 | 0 | 0 | 0 | 0
NODE1641 | 0 | 0 | 0 | 0 | 0 | 0 | 0 | 0 | 0 | 0 | 0 | 0 | 0 | 0 | 0 | 0 | 0 | 0 | 0 | 0 | 0 | 0 | 0 | 0
NODE1642 | 0 | 0 | 0 | 0 | 0 | 0 | 0 | 0 | 0 | 0 | 0 | 0 | 0 | 0 | 0 | 0 | 0 | 0 | 0 | 0 | 0 | 0 | 0 | 0
NODE1643 | 0 | 0 | 0 | 0 | 0 | 0 | 0 | 0 | 0 | 0 | 0 | 0 | 0 | 0 | 0 | 0 | 0 | 0 | 0 | 0 | 0 | 0 | 0 | 0
NODE1644 | 0 | 0 | 0 | 0 | 0 | 0 | 0 | 0 | 0 | 0 | 0 | 0 | 0 | 0 | 0 | 0 | 0 | 0 | 0 | 0 | 0 | 0 | 0 | 0
NODE1645 | 0 | 0 | 0 | 0 | 0 | 0 | 0 | 0 | 0 | 0 | 0 | 0 | 0 | 0 | 0 | 0 | 0 | 0 | 0 | 0 | 0 | 0 | 0 | 0
NODE1646 | 0 | 0 | 0 | 0 | 0 | 0 | 0 | 0 | 0 | 0 | 0 | 0 | 0 | 0 | 0 | 0 | 0 | 0 | 0 | 0 | 0 | 0 | 0 | 0
NODE1647 | 0 | 0 | 0 | 0 | 0 | 0 | 0 | 0 | 0 | 0 | 0 | 0 | 0 | 0 | 0 | 0 | 0 | 0 | 0 | 0 | 0 | 0 | 0 | 0
NODE1648 | 0 | 0 | 0 | 0 | 0 | 0 | 0 | 0 | 0 | 0 | 0 | 0 | 0 | 0 | 0 | 0 | 0 | 0 | 0 | 0 | 0 | 0 | 0 | 0
NODE1649 | 0 | 0 | 0 | 0 | 0 | 0 | 0 | 0 | 0 | 0 | 0 | 0 | 0 | 0 | 0 | 0 | 0 | 0 | 0 | 0 | 0 | 0 | 0 | 0
NODE1650 | 0 | 0 | 0 | 0 | 0 | 0 | 0 | 0 | 0 | 0 | 0 | 0 | 0 | 0 | 0 | 0 | 0 | 0 | 0 | 0 | 0 | 0 | 0 | 0
NODE1651 | 0 | 0 | 0 | 0 | 0 | 0 | 0 | 0 | 0 | 0 | 0 | 0 | 0 | 0 | 0 | 0 | 0 | 0 | 0 | 0 | 0 | 0 | 0 | 0
NODE1652 | 0 | 0 | 0 | 0 | 0 | 0 | 0 | 0 | 0 | 0 | 0 | 0 | 0 | 0 | 0 | 0 | 0 | 0 | 0 | 0 | 0 | 0 | 0 | 0
NODE1653 | 0 | 0 | 0 | 0 | 0 | 0 | 0 | 0 | 0 | 0 | 0 | 0 | 0 | 0 | 0 | 0 | 0 | 0 | 0 | 0 | 0 | 0 | 0 | 0
NODE1654 | 0 | 0 | 0 | 0 | 0 | 0 | 0 | 0 | 0 | 0 | 0 | 0 | 0 | 0 | 0 | 0 | 0 | 0 | 0 | 0 | 0 | 0 | 0 | 0
NODE1655 | 0 | 0 | 0 | 0 | 0 | 0 | 0 | 0 | 0 | 0 | 0 | 0 | 0 | 0 | 0 | 0 | 0 | 0 | 0 | 0 | 0 | 0 | 0 | 0
NODE1656 | 0 | 0 | 0 | 0 | 0 | 0 | 0 | 0 | 0 | 0 | 0 | 0 | 0 | 0 | 0 | 0 | 0 | 0 | 0 | 0 | 0 | 0 | 0 | 0
NODE1657 | 0 | 0 | 0 | 0 | 0 | 0 | 0 | 0 | 0 | 0 | 0 | 0 | 0 | 0 | 0 | 0 | 0 | 0 | 0 | 0 | 0 | 0 | 0 | 0
NODE1658 | 0 | 0 | 0 | 0 | 0 | 0 | 0 | 0 | 0 | 0 | 0 | 0 | 0 | 0 | 0 | 0 | 0 | 0 | 0 | 0 | 0 | 0 | 0 | 0
NODE166 | 0 | 0 | 0 | 0 | 0 | 0 | 0 | 0 | 0 | 0 | 0 | 0 | 0 | 0 | 0 | 0 | 0 | 0 | 0 | 0 | 0 | 0 | 0 | 0
NODE1665 | 0 | 0 | 0 | 0 | 0 | 0 | 0 | 0 | 0 | 0 | 0 | 0 | 0 | 0 | 0 | 0 | 0 | 0 | 0 | 0 | 0 | 0 | 0 | 0
NODE1667 | 0 | 0 | 0 | 0 | 0 | 0 | 0 | 0 | 0 | 0 | 0 | 0 | 0 | 0 | 0 | 0 | 0 | 0 | 0 | 0 | 0 | 0 | 0 | 0
NODE1668 | 0 | 0 | 0 | 0 | 0 | 0 | 0 | 0 | 0 | 0 | 0 | 0 | 0 | 0 | 0 | 0 | 0 | 0 | 0 | 0 | 0 | 0 | 0 | 0
NODE1669 | 0 | 0 | 0 | 0 | 0 | 0 | 0 | 0 | 0 | 0 | 0 | 0 | 0 | 0 | 0 | 0 | 0 | 0 | 0 | 0 | 0 | 0 | 0 | 0
NODE167 | 0 | 0 | 0 | 0 | 0 | 0 | 0 | 0 | 0 | 0 | 0 | 0 | 0 | 0 | 0 | 0 | 0 | 0 | 0 | 0 | 0 | 0 | 0 | 0
NODE1673 | 0 | 0 | 0 | 0 | 0 | 0 | 0 | 0 | 0 | 0 | 0 | 0 | 0 | 0 | 0 | 0 | 0 | 0 | 0 | 0 | 0 | 0 | 0 | 0
NODE1675 | 0 | 0 | 0 | 0 | 0 | 0 | 0 | 0 | 0 | 0 | 0 | 0 | 0 | 0 | 0 | 0 | 0 | 0 | 0 | 0 | 0 | 0 | 0 | 0
NODE168 | 0 | 0 | 0 | 0 | 0 | 0 | 0 | 0 | 0 | 0 | 0 | 0 | 0 | 0 | 0 | 0 | 0 | 0 | 0 | 0 | 0 | 0 | 0 | 0
NODE1680 | 0 | 0 | 0 | 0 | 0 | 0 | 0 | 0 | 0 | 0 | 0 | 0 | 0 | 0 | 0 | 0 | 0 | 0 | 0 | 0 | 0 | 0 | 0 | 0
NODE1683 | 0 | 0 | 0 | 0 | 0 | 0 | 0 | 0 | 0 | 0 | 0 | 0 | 0 | 0 | 0 | 0 | 0 | 0 | 0 | 0 | 0 | 0 | 0 | 0
NODE1684 | 0 | 0 | 0 | 0 | 0 | 0 | 0 | 0 | 0 | 0 | 0 | 0 | 0 | 0 | 0 | 0 | 0 | 0 | 0 | 0 | 0 | 0 | 0 | 0
NODE1685 | 0 | 0 | 0 | 0 | 0 | 0 | 0 | 0 | 0 | 0 | 0 | 0 | 0 | 0 | 0 | 0 | 0 | 0 | 0 | 0 | 0 | 0 | 0 | 0
NODE1686 | 0 | 0 | 0 | 0 | 0 | 0 | 0 | 0 | 0 | 0 | 0 | 0 | 0 | 0 | 0 | 0 | 0 | 0 | 0 | 0 | 0 | 0 | 0 | 0
NODE1687 | 0 | 0 | 0 | 0 | 0 | 0 | 0 | 0 | 0 | 0 | 0 | 0 | 0 | 0 | 0 | 0 | 0 | 0 | 0 | 0 | 0 | 0 | 0 | 0
NODE1688 | 0 | 0 | 0 | 0 | 0 | 0 | 0 | 0 | 0 | 0 | 0 | 0 | 0 | 0 | 0 | 0 | 0 | 0 | 0 | 0 | 0 | 0 | 0 | 0
NODE1689 | 0 | 0 | 0 | 0 | 0 | 0 | 0 | 0 | 0 | 0 | 0 | 0 | 0 | 0 | 0 | 0 | 0 | 0 | 0 | 0 | 0 | 0 | 0 | 0
NODE169 | 0 | 0 | 0 | 0 | 0 | 0 | 0 | 0 | 0 | 0 | 0 | 0 | 0 | 0 | 0 | 0 | 0 | 0 | 0 | 0 | 0 | 0 | 0 | 0
NODE1690 | 0 | 0 | 0 | 0 | 0 | 0 | 0 | 0 | 0 | 0 | 0 | 0 | 0 | 0 | 0 | 0 | 0 | 0 | 0 | 0 | 0 | 0 | 0 | 0
NODE1691 | 0 | 0 | 0 | 0 | 0 | 0 | 0 | 0 | 0 | 0 | 0 | 0 | 0 | 0 | 0 | 0 | 0 | 0 | 0 | 0 | 0 | 0 | 0 | 0
NODE1692 | 0 | 0 | 0 | 0 | 0 | 0 | 0 | 0 | 0 | 0 | 0 | 0 | 0 | 0 | 0 | 0 | 0 | 0 | 0 | 0 | 0 | 0 | 0 | 0
NODE1693 | 0 | 0 | 0 | 0 | 0 | 0 | 0 | 0 | 0 | 0 | 0 | 0 | 0 | 0 | 0 | 0 | 0 | 0 | 0 | 0 | 0 | 0 | 0 | 0
NODE1694 | 0 | 0 | 0 | 0 | 0 | 0 | 0 | 0 | 0 | 0 | 0 | 0 | 0 | 0 | 0 | 0 | 0 | 0 | 0 | 0 | 0 | 0 | 0 | 0
NODE1695 | 0 | 0 | 0 | 0 | 0 | 0 | 0 | 0 | 0 | 0 | 0 | 0 | 0 | 0 | 0 | 0 | 0 | 0 | 0 | 0 | 0 | 0 | 0 | 0
NODE1696 | 0 | 0 | 0 | 0 | 0 | 0 | 0 | 0 | 0 | 0 | 0 | 0 | 0 | 0 | 0 | 0 | 0 | 0 | 0 | 0 | 0 | 0 | 0 | 0
NODE1697 | 0 | 0 | 0 | 0 | 0 | 0 | 0 | 0 | 0 | 0 | 0 | 0 | 0 | 0 | 0 | 0 | 0 | 0 | 0 | 0 | 0 | 0 | 0 | 0
NODE1698 | 0 | 0 | 0 | 0 | 0 | 0 | 0 | 0 | 0 | 0 | 0 | 0 | 0 | 0 | 0 | 0 | 0 | 0 | 0 | 0 | 0 | 0 | 0 | 0
NODE1699 | 0 | 0 | 0 | 0 | 0 | 0 | 0 | 0 | 0 | 0 | 0 | 0 | 0 | 0 | 0 | 0 | 0 | 0 | 0 | 0 | 0 | 0 | 0 | 0
NODE17 | 0 | 0 | 0 | 0 | 0 | 0 | 0 | 0 | 0 | 0 | 0 | 0 | 0 | 0 | 0 | 0 | 0 | 0 | 0 | 0 | 0 | 0 | 0 | 0
NODE170 | 0 | 0 | 0 | 0 | 0 | 0 | 0 | 0 | 0 | 0 | 0 | 0 | 0 | 0 | 0 | 0 | 0 | 0 | 0 | 0 | 0 | 0 | 0 | 0
NODE1700 | 0 | 0 | 0 | 0 | 0 | 0 | 0 | 0 | 0 | 0 | 0 | 0 | 0 | 0 | 0 | 0 | 0 | 0 | 0 | 0 | 0 | 0 | 0 | 0
NODE1701 | 0 | 0 | 0 | 0 | 0 | 0 | 0 | 0 | 0 | 0 | 0 | 0 | 0 | 0 | 0 | 0 | 0 | 0 | 0 | 0 | 0 | 0 | 0 | 0
NODE1702 | 0 | 0 | 0 | 0 | 0 | 0 | 0 | 0 | 0 | 0 | 0 | 0 | 0 | 0 | 0 | 0 | 0 | 0 | 0 | 0 | 0 | 0 | 0 | 0
NODE1704 | 0 | 0 | 0 | 0 | 0 | 0 | 0 | 0 | 0 | 0 | 0 | 0 | 0 | 0 | 0 | 0 | 0 | 0 | 0 | 0 | 0 | 0 | 0 | 0
NODE1705 | 0 | 0 | 0 | 0 | 0 | 0 | 0 | 0 | 0 | 0 | 0 | 0 | 0 | 0 | 0 | 0 | 0 | 0 | 0 | 0 | 0 | 0 | 0 | 0
NODE1707 | 0 | 0 | 0 | 0 | 0 | 0 | 0 | 0 | 0 | 0 | 0 | 0 | 0 | 0 | 0 | 0 | 0 | 0 | 0 | 0 | 0 | 0 | 0 | 0
NODE1708 | 0 | 0 | 0 | 0 | 0 | 0 | 0 | 0 | 0 | 0 | 0 | 0 | 0 | 0 | 0 | 0 | 0 | 0 | 0 | 0 | 0 | 0 | 0 | 0
NODE1709 | 0 | 0 | 0 | 0 | 0 | 0 | 0 | 0 | 0 | 0 | 0 | 0 | 0 | 0 | 0 | 0 | 0 | 0 | 0 | 0 | 0 | 0 | 0 | 0
NODE171 | 0 | 0 | 0 | 0 | 0 | 0 | 0 | 0 | 0 | 0 | 0 | 0 | 0 | 0 | 0 | 0 | 0 | 0 | 0 | 0 | 0 | 0 | 0 | 0
NODE1710 | 0 | 0 | 0 | 0 | 0 | 0 | 0 | 0 | 0 | 0 | 0 | 0 | 0 | 0 | 0 | 0 | 0 | 0 | 0 | 0 | 0 | 0 | 0 | 0
NODE1711 | 0 | 0 | 0 | 0 | 0 | 0 | 0 | 0 | 0 | 0 | 0 | 0 | 0 | 0 | 0 | 0 | 0 | 0 | 0 | 0 | 0 | 0 | 0 | 0
NODE1712 | 0 | 0 | 0 | 0 | 0 | 0 | 0 | 0 | 0 | 0 | 0 | 0 | 0 | 0 | 0 | 0 | 0 | 0 | 0 | 0 | 0 | 0 | 0 | 0
NODE1713 | 0 | 0 | 0 | 0 | 0 | 0 | 0 | 0 | 0 | 0 | 0 | 0 | 0 | 0 | 0 | 0 | 0 | 0 | 0 | 0 | 0 | 0 | 0 | 0
NODE1714 | 0 | 0 | 0 | 0 | 0 | 0 | 0 | 0 | 0 | 0 | 0 | 0 | 0 | 0 | 0 | 0 | 0 | 0 | 0 | 0 | 0 | 0 | 0 | 0
NODE1715 | 0 | 0 | 0 | 0 | 0 | 0 | 0 | 0 | 0 | 0 | 0 | 0 | 0 | 0 | 0 | 0 | 0 | 0 | 0 | 0 | 0 | 0 | 0 | 0
NODE1716 | 0 | 0 | 0 | 0 | 0 | 0 | 0 | 0 | 0 | 0 | 0 | 0 | 0 | 0 | 0 | 0 | 0 | 0 | 0 | 0 | 0 | 0 | 0 | 0
NODE1717 | 0 | 0 | 0 | 0 | 0 | 0 | 0 | 0 | 0 | 0 | 0 | 0 | 0 | 0 | 0 | 0 | 0 | 0 | 0 | 0 | 0 | 0 | 0 | 0
NODE1718 | 0 | 0 | 0 | 0 | 0 | 0 | 0 | 0 | 0 | 0 | 0 | 0 | 0 | 0 | 0 | 0 | 0 | 0 | 0 | 0 | 0 | 0 | 0 | 0
NODE1719 | 0 | 0 | 0 | 0 | 0 | 0 | 0 | 0 | 0 | 0 | 0 | 0 | 0 | 0 | 0 | 0 | 0 | 0 | 0 | 0 | 0 | 0 | 0 | 0
NODE172 | 0 | 0 | 0 | 0 | 0 | 0 | 0 | 0 | 0 | 0 | 0 | 0 | 0 | 0 | 0 | 0 | 0 | 0 | 0 | 0 | 0 | 0 | 0 | 0
NODE1720 | 0 | 0 | 0 | 0 | 0 | 0 | 0 | 0 | 0 | 0 | 0 | 0 | 0 | 0 | 0 | 0 | 0 | 0 | 0 | 0 | 0 | 0 | 0 | 0
NODE1721 | 0 | 0 | 0 | 0 | 0 | 0 | 0 | 0 | 0 | 0 | 0 | 0 | 0 | 0 | 0 | 0 | 0 | 0 | 0 | 0 | 0 | 0 | 0 | 0
NODE1722 | 0 | 0 | 0 | 0 | 0 | 0 | 0 | 0 | 0 | 0 | 0 | 0 | 0 | 0 | 0 | 0 | 0 | 0 | 0 | 0 | 0 | 0 | 0 | 0
NODE1726 | 0 | 0 | 0 | 0 | 0 | 0 | 0 | 0 | 0 | 0 | 0 | 0 | 0 | 0 | 0 | 0 | 0 | 0 | 0 | 0 | 0 | 0 | 0 | 0
NODE1727 | 0 | 0 | 0 | 0 | 0 | 0 | 0 | 0 | 0 | 0 | 0 | 0 | 0 | 0 | 0 | 0 | 0 | 0 | 0 | 0 | 0 | 0 | 0 | 0
NODE1728 | 0 | 0 | 0 | 0 | 0 | 0 | 0 | 0 | 0 | 0 | 0 | 0 | 0 | 0 | 0 | 0 | 0 | 0 | 0 | 0 | 0 | 0 | 0 | 0
NODE1729 | 0 | 0 | 0 | 0 | 0 | 0 | 0 | 0 | 0 | 0 | 0 | 0 | 0 | 0 | 0 | 0 | 0 | 0 | 0 | 0 | 0 | 0 | 0 | 0
NODE173 | 0 | 0 | 0 | 0 | 0 | 0 | 0 | 0 | 0 | 0 | 0 | 0 | 0 | 0 | 0 | 0 | 0 | 0 | 0 | 0 | 0 | 0 | 0 | 0
NODE1730 | 0 | 0 | 0 | 0 | 0 | 0 | 0 | 0 | 0 | 0 | 0 | 0 | 0 | 0 | 0 | 0 | 0 | 0 | 0 | 0 | 0 | 0 | 0 | 0
NODE1731 | 0 | 0 | 0 | 0 | 0 | 0 | 0 | 0 | 0 | 0 | 0 | 0 | 0 | 0 | 0 | 0 | 0 | 0 | 0 | 0 | 0 | 0 | 0 | 0
NODE1732 | 0 | 0 | 0 | 0 | 0 | 0 | 0 | 0 | 0 | 0 | 0 | 0 | 0 | 0 | 0 | 0 | 0 | 0 | 0 | 0 | 0 | 0 | 0 | 0
NODE1733 | 0 | 0 | 0 | 0 | 0 | 0 | 0 | 0 | 0 | 0 | 0 | 0 | 0 | 0 | 0 | 0 | 0 | 0 | 0 | 0 | 0 | 0 | 0 | 0
NODE1734 | 0 | 0 | 0 | 0 | 0 | 0 | 0 | 0 | 0 | 0 | 0 | 0 | 0 | 0 | 0 | 0 | 0 | 0 | 0 | 0 | 0 | 0 | 0 | 0
NODE1735 | 0 | 0 | 0 | 0 | 0 | 0 | 0 | 0 | 0 | 0 | 0 | 0 | 0 | 0 | 0 | 0 | 0 | 0 | 0 | 0 | 0 | 0 | 0 | 0
NODE1736 | 0 | 0 | 0 | 0 | 0 | 0 | 0 | 0 | 0 | 0 | 0 | 0 | 0 | 0 | 0 | 0 | 0 | 0 | 0 | 0 | 0 | 0 | 0 | 0
NODE1737 | 0 | 0 | 0 | 0 | 0 | 0 | 0 | 0 | 0 | 0 | 0 | 0 | 0 | 0 | 0 | 0 | 0 | 0 | 0 | 0 | 0 | 0 | 0 | 0
NODE1738 | 0 | 0 | 0 | 0 | 0 | 0 | 0 | 0 | 0 | 0 | 0 | 0 | 0 | 0 | 0 | 0 | 0 | 0 | 0 | 0 | 0 | 0 | 0 | 0
NODE1739 | 0 | 0 | 0 | 0 | 0 | 0 | 0 | 0 | 0 | 0 | 0 | 0 | 0 | 0 | 0 | 0 | 0 | 0 | 0 | 0 | 0 | 0 | 0 | 0
NODE174 | 0 | 0 | 0 | 0 | 0 | 0 | 0 | 0 | 0 | 0 | 0 | 0 | 0 | 0 | 0 | 0 | 0 | 0 | 0 | 0 | 0 | 0 | 0 | 0
NODE1740 | 0 | 0 | 0 | 0 | 0 | 0 | 0 | 0 | 0 | 0 | 0 | 0 | 0 | 0 | 0 | 0 | 0 | 0 | 0 | 0 | 0 | 0 | 0 | 0
NODE1741 | 0 | 0 | 0 | 0 | 0 | 0 | 0 | 0 | 0 | 0 | 0 | 0 | 0 | 0 | 0 | 0 | 0 | 0 | 0 | 0 | 0 | 0 | 0 | 0
NODE1742 | 0 | 0 | 0 | 0 | 0 | 0 | 0 | 0 | 0 | 0 | 0 | 0 | 0 | 0 | 0 | 0 | 0 | 0 | 0 | 0 | 0 | 0 | 0 | 0
NODE1743 | 0 | 0 | 0 | 0 | 0 | 0 | 0 | 0 | 0 | 0 | 0 | 0 | 0 | 0 | 0 | 0 | 0 | 0 | 0 | 0 | 0 | 0 | 0 | 0
NODE1744 | 0 | 0 | 0 | 0 | 0 | 0 | 0 | 0 | 0 | 0 | 0 | 0 | 0 | 0 | 0 | 0 | 0 | 0 | 0 | 0 | 0 | 0 | 0 | 0
NODE1745 | 0 | 0 | 0 | 0 | 0 | 0 | 0 | 0 | 0 | 0 | 0 | 0 | 0 | 0 | 0 | 0 | 0 | 0 | 0 | 0 | 0 | 0 | 0 | 0
NODE1746 | 0 | 0 | 0 | 0 | 0 | 0 | 0 | 0 | 0 | 0 | 0 | 0 | 0 | 0 | 0 | 0 | 0 | 0 | 0 | 0 | 0 | 0 | 0 | 0
NODE1747 | 0 | 0 | 0 | 0 | 0 | 0 | 0 | 0 | 0 | 0 | 0 | 0 | 0 | 0 | 0 | 0 | 0 | 0 | 0 | 0 | 0 | 0 | 0 | 0
NODE1748 | 0 | 0 | 0 | 0 | 0 | 0 | 0 | 0 | 0 | 0 | 0 | 0 | 0 | 0 | 0 | 0 | 0 | 0 | 0 | 0 | 0 | 0 | 0 | 0
NODE1749 | 0 | 0 | 0 | 0 | 0 | 0 | 0 | 0 | 0 | 0 | 0 | 0 | 0 | 0 | 0 | 0 | 0 | 0 | 0 | 0 | 0 | 0 | 0 | 0
NODE175 | 0 | 0 | 0 | 0 | 0 | 0 | 0 | 0 | 0 | 0 | 0 | 0 | 0 | 0 | 0 | 0 | 0 | 0 | 0 | 0 | 0 | 0 | 0 | 0
NODE1750 | 0 | 0 | 0 | 0 | 0 | 0 | 0 | 0 | 0 | 0 | 0 | 0 | 0 | 0 | 0 | 0 | 0 | 0 | 0 | 0 | 0 | 0 | 0 | 0
NODE1751 | 0 | 0 | 0 | 0 | 0 | 0 | 0 | 0 | 0 | 0 | 0 | 0 | 0 | 0 | 0 | 0 | 0 | 0 | 0 | 0 | 0 | 0 | 0 | 0
NODE1752 | 0 | 0 | 0 | 0 | 0 | 0 | 0 | 0 | 0 | 0 | 0 | 0 | 0 | 0 | 0 | 0 | 0 | 0 | 0 | 0 | 0 | 0 | 0 | 0
NODE1753 | 0 | 0 | 0 | 0 | 0 | 0 | 0 | 0 | 0 | 0 | 0 | 0 | 0 | 0 | 0 | 0 | 0 | 0 | 0 | 0 | 0 | 0 | 0 | 0
NODE1754 | 0 | 0 | 0 | 0 | 0 | 0 | 0 | 0 | 0 | 0 | 0 | 0 | 0 | 0 | 0 | 0 | 0 | 0 | 0 | 0 | 0 | 0 | 0 | 0
NODE1755 | 0 | 0 | 0 | 0 | 0 | 0 | 0 | 0 | 0 | 0 | 0 | 0 | 0 | 0 | 0 | 0 | 0 | 0 | 0 | 0 | 0 | 0 | 0 | 0
NODE1756 | 0 | 0 | 0 | 0 | 0 | 0 | 0 | 0 | 0 | 0 | 0 | 0 | 0 | 0 | 0 | 0 | 0 | 0 | 0 | 0 | 0 | 0 | 0 | 0
NODE1757 | 0 | 0 | 0 | 0 | 0 | 0 | 0 | 0 | 0 | 0 | 0 | 0 | 0 | 0 | 0 | 0 | 0 | 0 | 0 | 0 | 0 | 0 | 0 | 0
NODE1758 | 0 | 0 | 0 | 0 | 0 | 0 | 0 | 0 | 0 | 0 | 0 | 0 | 0 | 0 | 0 | 0 | 0 | 0 | 0 | 0 | 0 | 0 | 0 | 0
NODE1759 | 0 | 0 | 0 | 0 | 0 | 0 | 0 | 0 | 0 | 0 | 0 | 0 | 0 | 0 | 0 | 0 | 0 | 0 | 0 | 0 | 0 | 0 | 0 | 0
NODE176 | 0 | 0 | 0 | 0 | 0 | 0 | 0 | 0 | 0 | 0 | 0 | 0 | 0 | 0 | 0 | 0 | 0 | 0 | 0 | 0 | 0 | 0 | 0 | 0
NODE1760 | 0 | 0 | 0 | 0 | 0 | 0 | 0 | 0 | 0 | 0 | 0 | 0 | 0 | 0 | 0 | 0 | 0 | 0 | 0 | 0 | 0 | 0 | 0 | 0
NODE1761 | 0 | 0 | 0 | 0 | 0 | 0 | 0 | 0 | 0 | 0 | 0 | 0 | 0 | 0 | 0 | 0 | 0 | 0 | 0 | 0 | 0 | 0 | 0 | 0
NODE1762 | 0 | 0 | 0 | 0 | 0 | 0 | 0 | 0 | 0 | 0 | 0 | 0 | 0 | 0 | 0 | 0 | 0 | 0 | 0 | 0 | 0 | 0 | 0 | 0
NODE1763 | 0 | 0 | 0 | 0 | 0 | 0 | 0 | 0 | 0 | 0 | 0 | 0 | 0 | 0 | 0 | 0 | 0 | 0 | 0 | 0 | 0 | 0 | 0 | 0
NODE1764 | 0 | 0 | 0 | 0 | 0 | 0 | 0 | 0 | 0 | 0 | 0 | 0 | 0 | 0 | 0 | 0 | 0 | 0 | 0 | 0 | 0 | 0 | 0 | 0
NODE1765 | 0 | 0 | 0 | 0 | 0 | 0 | 0 | 0 | 0 | 0 | 0 | 0 | 0 | 0 | 0 | 0 | 0 | 0 | 0 | 0 | 0 | 0 | 0 | 0
NODE1766 | 0 | 0 | 0 | 0 | 0 | 0 | 0 | 0 | 0 | 0 | 0 | 0 | 0 | 0 | 0 | 0 | 0 | 0 | 0 | 0 | 0 | 0 | 0 | 0
NODE1767 | 0 | 0 | 0 | 0 | 0 | 0 | 0 | 0 | 0 | 0 | 0 | 0 | 0 | 0 | 0 | 0 | 0 | 0 | 0 | 0 | 0 | 0 | 0 | 0
NODE1768 | 0 | 0 | 0 | 0 | 0 | 0 | 0 | 0 | 0 | 0 | 0 | 0 | 0 | 0 | 0 | 0 | 0 | 0 | 0 | 0 | 0 | 0 | 0 | 0
NODE1769 | 0 | 0 | 0 | 0 | 0 | 0 | 0 | 0 | 0 | 0 | 0 | 0 | 0 | 0 | 0 | 0 | 0 | 0 | 0 | 0 | 0 | 0 | 0 | 0
NODE177 | 0 | 0 | 0 | 0 | 0 | 0 | 0 | 0 | 0 | 0 | 0 | 0 | 0 | 0 | 0 | 0 | 0 | 0 | 0 | 0 | 0 | 0 | 0 | 0
NODE1770 | 0 | 0 | 0 | 0 | 0 | 0 | 0 | 0 | 0 | 0 | 0 | 0 | 0 | 0 | 0 | 0 | 0 | 0 | 0 | 0 | 0 | 0 | 0 | 0
NODE1771 | 0 | 0 | 0 | 0 | 0 | 0 | 0 | 0 | 0 | 0 | 0 | 0 | 0 | 0 | 0 | 0 | 0 | 0 | 0 | 0 | 0 | 0 | 0 | 0
NODE1772 | 0 | 0 | 0 | 0 | 0 | 0 | 0 | 0 | 0 | 0 | 0 | 0 | 0 | 0 | 0 | 0 | 0 | 0 | 0 | 0 | 0 | 0 | 0 | 0
NODE1773 | 0 | 0 | 0 | 0 | 0 | 0 | 0 | 0 | 0 | 0 | 0 | 0 | 0 | 0 | 0 | 0 | 0 | 0 | 0 | 0 | 0 | 0 | 0 | 0
NODE1774 | 0 | 0 | 0 | 0 | 0 | 0 | 0 | 0 | 0 | 0 | 0 | 0 | 0 | 0 | 0 | 0 | 0 | 0 | 0 | 0 | 0 | 0 | 0 | 0
NODE1775 | 0 | 0 | 0 | 0 | 0 | 0 | 0 | 0 | 0 | 0 | 0 | 0 | 0 | 0 | 0 | 0 | 0 | 0 | 0 | 0 | 0 | 0 | 0 | 0
NODE1776 | 0 | 0 | 0 | 0 | 0 | 0 | 0 | 0 | 0 | 0 | 0 | 0 | 0 | 0 | 0 | 0 | 0 | 0 | 0 | 0 | 0 | 0 | 0 | 0
NODE1777 | 0 | 0 | 0 | 0 | 0 | 0 | 0 | 0 | 0 | 0 | 0 | 0 | 0 | 0 | 0 | 0 | 0 | 0 | 0 | 0 | 0 | 0 | 0 | 0
NODE1778 | 0 | 0 | 0 | 0 | 0 | 0 | 0 | 0 | 0 | 0 | 0 | 0 | 0 | 0 | 0 | 0 | 0 | 0 | 0 | 0 | 0 | 0 | 0 | 0
NODE1779 | 0 | 0 | 0 | 0 | 0 | 0 | 0 | 0 | 0 | 0 | 0 | 0 | 0 | 0 | 0 | 0 | 0 | 0 | 0 | 0 | 0 | 0 | 0 | 0
NODE178 | 0 | 0 | 0 | 0 | 0 | 0 | 0 | 0 | 0 | 0 | 0 | 0 | 0 | 0 | 0 | 0 | 0 | 0 | 0 | 0 | 0 | 0 | 0 | 0
NODE1780 | 0 | 0 | 0 | 0 | 0 | 0 | 0 | 0 | 0 | 0 | 0 | 0 | 0 | 0 | 0 | 0 | 0 | 0 | 0 | 0 | 0 | 0 | 0 | 0
NODE1781 | 0 | 0 | 0 | 0 | 0 | 0 | 0 | 0 | 0 | 0 | 0 | 0 | 0 | 0 | 0 | 0 | 0 | 0 | 0 | 0 | 0 | 0 | 0 | 0
NODE1782 | 0 | 0 | 0 | 0 | 0 | 0 | 0 | 0 | 0 | 0 | 0 | 0 | 0 | 0 | 0 | 0 | 0 | 0 | 0 | 0 | 0 | 0 | 0 | 0
NODE1783 | 0 | 0 | 0 | 0 | 0 | 0 | 0 | 0 | 0 | 0 | 0 | 0 | 0 | 0 | 0 | 0 | 0 | 0 | 0 | 0 | 0 | 0 | 0 | 0
NODE1784 | 0 | 0 | 0 | 0 | 0 | 0 | 0 | 0 | 0 | 0 | 0 | 0 | 0 | 0 | 0 | 0 | 0 | 0 | 0 | 0 | 0 | 0 | 0 | 0
NODE1785 | 0 | 0 | 0 | 0 | 0 | 0 | 0 | 0 | 0 | 0 | 0 | 0 | 0 | 0 | 0 | 0 | 0 | 0 | 0 | 0 | 0 | 0 | 0 | 0
NODE1786 | 0 | 0 | 0 | 0 | 0 | 0 | 0 | 0 | 0 | 0 | 0 | 0 | 0 | 0 | 0 | 0 | 0 | 0 | 0 | 0 | 0 | 0 | 0 | 0
NODE1787 | 0 | 0 | 0 | 0 | 0 | 0 | 0 | 0 | 0 | 0 | 0 | 0 | 0 | 0 | 0 | 0 | 0 | 0 | 0 | 0 | 0 | 0 | 0 | 0
NODE1788 | 0 | 0 | 0 | 0 | 0 | 0 | 0 | 0 | 0 | 0 | 0 | 0 | 0 | 0 | 0 | 0 | 0 | 0 | 0 | 0 | 0 | 0 | 0 | 0
NODE1789 | 0 | 0 | 0 | 0 | 0 | 0 | 0 | 0 | 0 | 0 | 0 | 0 | 0 | 0 | 0 | 0 | 0 | 0 | 0 | 0 | 0 | 0 | 0 | 0
NODE179 | 0 | 0 | 0 | 0 | 0 | 0 | 0 | 0 | 0 | 0 | 0 | 0 | 0 | 0 | 0 | 0 | 0 | 0 | 0 | 0 | 0 | 0 | 0 | 0
NODE1790 | 0 | 0 | 0 | 0 | 0 | 0 | 0 | 0 | 0 | 0 | 0 | 0 | 0 | 0 | 0 | 0 | 0 | 0 | 0 | 0 | 0 | 0 | 0 | 0
NODE1791 | 0 | 0 | 0 | 0 | 0 | 0 | 0 | 0 | 0 | 0 | 0 | 0 | 0 | 0 | 0 | 0 | 0 | 0 | 0 | 0 | 0 | 0 | 0 | 0
NODE1792 | 0 | 0 | 0 | 0 | 0 | 0 | 0 | 0 | 0 | 0 | 0 | 0 | 0 | 0 | 0 | 0 | 0 | 0 | 0 | 0 | 0 | 0 | 0 | 0
NODE1793 | 0 | 0 | 0 | 0 | 0 | 0 | 0 | 0 | 0 | 0 | 0 | 0 | 0 | 0 | 0 | 0 | 0 | 0 | 0 | 0 | 0 | 0 | 0 | 0
NODE1794 | 0 | 0 | 0 | 0 | 0 | 0 | 0 | 0 | 0 | 0 | 0 | 0 | 0 | 0 | 0 | 0 | 0 | 0 | 0 | 0 | 0 | 0 | 0 | 0
NODE1795 | 0 | 0 | 0 | 0 | 0 | 0 | 0 | 0 | 0 | 0 | 0 | 0 | 0 | 0 | 0 | 0 | 0 | 0 | 0 | 0 | 0 | 0 | 0 | 0
NODE1796 | 0 | 0 | 0 | 0 | 0 | 0 | 0 | 0 | 0 | 0 | 0 | 0 | 0 | 0 | 0 | 0 | 0 | 0 | 0 | 0 | 0 | 0 | 0 | 0
NODE1797 | 0 | 0 | 0 | 0 | 0 | 0 | 0 | 0 | 0 | 0 | 0 | 0 | 0 | 0 | 0 | 0 | 0 | 0 | 0 | 0 | 0 | 0 | 0 | 0
NODE1798 | 0 | 0 | 0 | 0 | 0 | 0 | 0 | 0 | 0 | 0 | 0 | 0 | 0 | 0 | 0 | 0 | 0 | 0 | 0 | 0 | 0 | 0 | 0 | 0
NODE1799 | 0 | 0 | 0 | 0 | 0 | 0 | 0 | 0 | 0 | 0 | 0 | 0 | 0 | 0 | 0 | 0 | 0 | 0 | 0 | 0 | 0 | 0 | 0 | 0
NODE18 | 0 | 0 | 0 | 0 | 0 | 0 | 0 | 0 | 0 | 0 | 0 | 0 | 0 | 0 | 0 | 0 | 0 | 0 | 0 | 0 | 0 | 0 | 0 | 0
NODE180 | 0 | 0 | 0 | 0 | 0 | 0 | 0 | 0 | 0 | 0 | 0 | 0 | 0 | 0 | 0 | 0 | 0 | 0 | 0 | 0 | 0 | 0 | 0 | 0
NODE1800 | 0 | 0 | 0 | 0 | 0 | 0 | 0 | 0 | 0 | 0 | 0 | 0 | 0 | 0 | 0 | 0 | 0 | 0 | 0 | 0 | 0 | 0 | 0 | 0
NODE1801 | 0 | 0 | 0 | 0 | 0 | 0 | 0 | 0 | 0 | 0 | 0 | 0 | 0 | 0 | 0 | 0 | 0 | 0 | 0 | 0 | 0 | 0 | 0 | 0
NODE1802 | 0 | 0 | 0 | 0 | 0 | 0 | 0 | 0 | 0 | 0 | 0 | 0 | 0 | 0 | 0 | 0 | 0 | 0 | 0 | 0 | 0 | 0 | 0 | 0
NODE1803 | 0 | 0 | 0 | 0 | 0 | 0 | 0 | 0 | 0 | 0 | 0 | 0 | 0 | 0 | 0 | 0 | 0 | 0 | 0 | 0 | 0 | 0 | 0 | 0
NODE1804 | 0 | 0 | 0 | 0 | 0 | 0 | 0 | 0 | 0 | 0 | 0 | 0 | 0 | 0 | 0 | 0 | 0 | 0 | 0 | 0 | 0 | 0 | 0 | 0
NODE1805 | 0 | 0 | 0 | 0 | 0 | 0 | 0 | 0 | 0 | 0 | 0 | 0 | 0 | 0 | 0 | 0 | 0 | 0 | 0 | 0 | 0 | 0 | 0 | 0
NODE1806 | 0 | 0 | 0 | 0 | 0 | 0 | 0 | 0 | 0 | 0 | 0 | 0 | 0 | 0 | 0 | 0 | 0 | 0 | 0 | 0 | 0 | 0 | 0 | 0
NODE1807 | 0 | 0 | 0 | 0 | 0 | 0 | 0 | 0 | 0 | 0 | 0 | 0 | 0 | 0 | 0 | 0 | 0 | 0 | 0 | 0 | 0 | 0 | 0 | 0
NODE1808 | 0 | 0 | 0 | 0 | 0 | 0 | 0 | 0 | 0 | 0 | 0 | 0 | 0 | 0 | 0 | 0 | 0 | 0 | 0 | 0 | 0 | 0 | 0 | 0
NODE1809 | 0 | 0 | 0 | 0 | 0 | 0 | 0 | 0 | 0 | 0 | 0 | 0 | 0 | 0 | 0 | 0 | 0 | 0 | 0 | 0 | 0 | 0 | 0 | 0
NODE181 | 0 | 0 | 0 | 0 | 0 | 0 | 0 | 0 | 0 | 0 | 0 | 0 | 0 | 0 | 0 | 0 | 0 | 0 | 0 | 0 | 0 | 0 | 0 | 0
NODE1810 | 0 | 0 | 0 | 0 | 0 | 0 | 0 | 0 | 0 | 0 | 0 | 0 | 0 | 0 | 0 | 0 | 0 | 0 | 0 | 0 | 0 | 0 | 0 | 0
NODE1811 | 0 | 0 | 0 | 0 | 0 | 0 | 0 | 0 | 0 | 0 | 0 | 0 | 0 | 0 | 0 | 0 | 0 | 0 | 0 | 0 | 0 | 0 | 0 | 0
NODE1812 | 0 | 0 | 0 | 0 | 0 | 0 | 0 | 0 | 0 | 0 | 0 | 0 | 0 | 0 | 0 | 0 | 0 | 0 | 0 | 0 | 0 | 0 | 0 | 0
NODE1813 | 0 | 0 | 0 | 0 | 0 | 0 | 0 | 0 | 0 | 0 | 0 | 0 | 0 | 0 | 0 | 0 | 0 | 0 | 0 | 0 | 0 | 0 | 0 | 0
NODE1814 | 0 | 0 | 0 | 0 | 0 | 0 | 0 | 0 | 0 | 0 | 0 | 0 | 0 | 0 | 0 | 0 | 0 | 0 | 0 | 0 | 0 | 0 | 0 | 0
NODE1815 | 0 | 0 | 0 | 0 | 0 | 0 | 0 | 0 | 0 | 0 | 0 | 0 | 0 | 0 | 0 | 0 | 0 | 0 | 0 | 0 | 0 | 0 | 0 | 0
NODE1816 | 0 | 0 | 0 | 0 | 0 | 0 | 0 | 0 | 0 | 0 | 0 | 0 | 0 | 0 | 0 | 0 | 0 | 0 | 0 | 0 | 0 | 0 | 0 | 0
NODE1817 | 0 | 0 | 0 | 0 | 0 | 0 | 0 | 0 | 0 | 0 | 0 | 0 | 0 | 0 | 0 | 0 | 0 | 0 | 0 | 0 | 0 | 0 | 0 | 0
NODE1818 | 0 | 0 | 0 | 0 | 0 | 0 | 0 | 0 | 0 | 0 | 0 | 0 | 0 | 0 | 0 | 0 | 0 | 0 | 0 | 0 | 0 | 0 | 0 | 0
NODE1819 | 0 | 0 | 0 | 0 | 0 | 0 | 0 | 0 | 0 | 0 | 0 | 0 | 0 | 0 | 0 | 0 | 0 | 0 | 0 | 0 | 0 | 0 | 0 | 0
NODE182 | 0 | 0 | 0 | 0 | 0 | 0 | 0 | 0 | 0 | 0 | 0 | 0 | 0 | 0 | 0 | 0 | 0 | 0 | 0 | 0 | 0 | 0 | 0 | 0
NODE1820 | 0 | 0 | 0 | 0 | 0 | 0 | 0 | 0 | 0 | 0 | 0 | 0 | 0 | 0 | 0 | 0 | 0 | 0 | 0 | 0 | 0 | 0 | 0 | 0
NODE1821 | 0 | 0 | 0 | 0 | 0 | 0 | 0 | 0 | 0 | 0 | 0 | 0 | 0 | 0 | 0 | 0 | 0 | 0 | 0 | 0 | 0 | 0 | 0 | 0
NODE1822 | 0 | 0 | 0 | 0 | 0 | 0 | 0 | 0 | 0 | 0 | 0 | 0 | 0 | 0 | 0 | 0 | 0 | 0 | 0 | 0 | 0 | 0 | 0 | 0
NODE1823 | 0 | 0 | 0 | 0 | 0 | 0 | 0 | 0 | 0 | 0 | 0 | 0 | 0 | 0 | 0 | 0 | 0 | 0 | 0 | 0 | 0 | 0 | 0 | 0
NODE1824 | 0 | 0 | 0 | 0 | 0 | 0 | 0 | 0 | 0 | 0 | 0 | 0 | 0 | 0 | 0 | 0 | 0 | 0 | 0 | 0 | 0 | 0 | 0 | 0
NODE1825 | 0 | 0 | 0 | 0 | 0 | 0 | 0 | 0 | 0 | 0 | 0 | 0 | 0 | 0 | 0 | 0 | 0 | 0 | 0 | 0 | 0 | 0 | 0 | 0
NODE1826 | 0 | 0 | 0 | 0 | 0 | 0 | 0 | 0 | 0 | 0 | 0 | 0 | 0 | 0 | 0 | 0 | 0 | 0 | 0 | 0 | 0 | 0 | 0 | 0
NODE1827 | 0 | 0 | 0 | 0 | 0 | 0 | 0 | 0 | 0 | 0 | 0 | 0 | 0 | 0 | 0 | 0 | 0 | 0 | 0 | 0 | 0 | 0 | 0 | 0
NODE1828 | 0 | 0 | 0 | 0 | 0 | 0 | 0 | 0 | 0 | 0 | 0 | 0 | 0 | 0 | 0 | 0 | 0 | 0 | 0 | 0 | 0 | 0 | 0 | 0
NODE1829 | 0 | 0 | 0 | 0 | 0 | 0 | 0 | 0 | 0 | 0 | 0 | 0 | 0 | 0 | 0 | 0 | 0 | 0 | 0 | 0 | 0 | 0 | 0 | 0
NODE183 | 0 | 0 | 0 | 0 | 0 | 0 | 0 | 0 | 0 | 0 | 0 | 0 | 0 | 0 | 0 | 0 | 0 | 0 | 0 | 0 | 0 | 0 | 0 | 0
NODE1830 | 0 | 0 | 0 | 0 | 0 | 0 | 0 | 0 | 0 | 0 | 0 | 0 | 0 | 0 | 0 | 0 | 0 | 0 | 0 | 0 | 0 | 0 | 0 | 0
NODE1831 | 0 | 0 | 0 | 0 | 0 | 0 | 0 | 0 | 0 | 0 | 0 | 0 | 0 | 0 | 0 | 0 | 0 | 0 | 0 | 0 | 0 | 0 | 0 | 0
NODE1832 | 0 | 0 | 0 | 0 | 0 | 0 | 0 | 0 | 0 | 0 | 0 | 0 | 0 | 0 | 0 | 0 | 0 | 0 | 0 | 0 | 0 | 0 | 0 | 0
NODE1833 | 0 | 0 | 0 | 0 | 0 | 0 | 0 | 0 | 0 | 0 | 0 | 0 | 0 | 0 | 0 | 0 | 0 | 0 | 0 | 0 | 0 | 0 | 0 | 0
NODE1834 | 0 | 0 | 0 | 0 | 0 | 0 | 0 | 0 | 0 | 0 | 0 | 0 | 0 | 0 | 0 | 0 | 0 | 0 | 0 | 0 | 0 | 0 | 0 | 0
NODE1835 | 0 | 0 | 0 | 0 | 0 | 0 | 0 | 0 | 0 | 0 | 0 | 0 | 0 | 0 | 0 | 0 | 0 | 0 | 0 | 0 | 0 | 0 | 0 | 0
NODE1836 | 0 | 0 | 0 | 0 | 0 | 0 | 0 | 0 | 0 | 0 | 0 | 0 | 0 | 0 | 0 | 0 | 0 | 0 | 0 | 0 | 0 | 0 | 0 | 0
NODE1837 | 0 | 0 | 0 | 0 | 0 | 0 | 0 | 0 | 0 | 0 | 0 | 0 | 0 | 0 | 0 | 0 | 0 | 0 | 0 | 0 | 0 | 0 | 0 | 0
NODE1838 | 0 | 0 | 0 | 0 | 0 | 0 | 0 | 0 | 0 | 0 | 0 | 0 | 0 | 0 | 0 | 0 | 0 | 0 | 0 | 0 | 0 | 0 | 0 | 0
NODE1839 | 0 | 0 | 0 | 0 | 0 | 0 | 0 | 0 | 0 | 0 | 0 | 0 | 0 | 0 | 0 | 0 | 0 | 0 | 0 | 0 | 0 | 0 | 0 | 0
NODE1840 | 0 | 0 | 0 | 0 | 0 | 0 | 0 | 0 | 0 | 0 | 0 | 0 | 0 | 0 | 0 | 0 | 0 | 0 | 0 | 0 | 0 | 0 | 0 | 0
NODE1841 | 0 | 0 | 0 | 0 | 0 | 0 | 0 | 0 | 0 | 0 | 0 | 0 | 0 | 0 | 0 | 0 | 0 | 0 | 0 | 0 | 0 | 0 | 0 | 0
NODE1842 | 0 | 0 | 0 | 0 | 0 | 0 | 0 | 0 | 0 | 0 | 0 | 0 | 0 | 0 | 0 | 0 | 0 | 0 | 0 | 0 | 0 | 0 | 0 | 0
NODE1843 | 0 | 0 | 0 | 0 | 0 | 0 | 0 | 0 | 0 | 0 | 0 | 0 | 0 | 0 | 0 | 0 | 0 | 0 | 0 | 0 | 0 | 0 | 0 | 0
NODE1844 | 0 | 0 | 0 | 0 | 0 | 0 | 0 | 0 | 0 | 0 | 0 | 0 | 0 | 0 | 0 | 0 | 0 | 0 | 0 | 0 | 0 | 0 | 0 | 0
NODE1845 | 0 | 0 | 0 | 0 | 0 | 0 | 0 | 0 | 0 | 0 | 0 | 0 | 0 | 0 | 0 | 0 | 0 | 0 | 0 | 0 | 0 | 0 | 0 | 0
NODE1846 | 0 | 0 | 0 | 0 | 0 | 0 | 0 | 0 | 0 | 0 | 0 | 0 | 0 | 0 | 0 | 0 | 0 | 0 | 0 | 0 | 0 | 0 | 0 | 0
NODE1847 | 0 | 0 | 0 | 0 | 0 | 0 | 0 | 0 | 0 | 0 | 0 | 0 | 0 | 0 | 0 | 0 | 0 | 0 | 0 | 0 | 0 | 0 | 0 | 0
NODE1848 | 0 | 0 | 0 | 0 | 0 | 0 | 0 | 0 | 0 | 0 | 0 | 0 | 0 | 0 | 0 | 0 | 0 | 0 | 0 | 0 | 0 | 0 | 0 | 0
NODE1849 | 0 | 0 | 0 | 0 | 0 | 0 | 0 | 0 | 0 | 0 | 0 | 0 | 0 | 0 | 0 | 0 | 0 | 0 | 0 | 0 | 0 | 0 | 0 | 0
NODE1850 | 0 | 0 | 0 | 0 | 0 | 0 | 0 | 0 | 0 | 0 | 0 | 0 | 0 | 0 | 0 | 0 | 0 | 0 | 0 | 0 | 0 | 0 | 0 | 0
NODE1851 | 0 | 0 | 0 | 0 | 0 | 0 | 0 | 0 | 0 | 0 | 0 | 0 | 0 | 0 | 0 | 0 | 0 | 0 | 0 | 0 | 0 | 0 | 0 | 0
NODE1852 | 0 | 0 | 0 | 0 | 0 | 0 | 0 | 0 | 0 | 0 | 0 | 0 | 0 | 0 | 0 | 0 | 0 | 0 | 0 | 0 | 0 | 0 | 0 | 0
NODE1853 | 0 | 0 | 0 | 0 | 0 | 0 | 0 | 0 | 0 | 0 | 0 | 0 | 0 | 0 | 0 | 0 | 0 | 0 | 0 | 0 | 0 | 0 | 0 | 0
NODE1854 | 0 | 0 | 0 | 0 | 0 | 0 | 0 | 0 | 0 | 0 | 0 | 0 | 0 | 0 | 0 | 0 | 0 | 0 | 0 | 0 | 0 | 0 | 0 | 0
NODE1855 | 0 | 0 | 0 | 0 | 0 | 0 | 0 | 0 | 0 | 0 | 0 | 0 | 0 | 0 | 0 | 0 | 0 | 0 | 0 | 0 | 0 | 0 | 0 | 0
NODE1856 | 0 | 0 | 0 | 0 | 0 | 0 | 0 | 0 | 0 | 0 | 0 | 0 | 0 | 0 | 0 | 0 | 0 | 0 | 0 | 0 | 0 | 0 | 0 | 0
NODE1857 | 0 | 0 | 0 | 0 | 0 | 0 | 0 | 0 | 0 | 0 | 0 | 0 | 0 | 0 | 0 | 0 | 0 | 0 | 0 | 0 | 0 | 0 | 0 | 0
NODE1858 | 0 | 0 | 0 | 0 | 0 | 0 | 0 | 0 | 0 | 0 | 0 | 0 | 0 | 0 | 0 | 0 | 0 | 0 | 0 | 0 | 0 | 0 | 0 | 0
NODE1859 | 0 | 0 | 0 | 0 | 0 | 0 | 0 | 0 | 0 | 0 | 0 | 0 | 0 | 0 | 0 | 0 | 0 | 0 | 0 | 0 | 0 | 0 | 0 | 0
NODE186 | 0 | 0 | 0 | 0 | 0 | 0 | 0 | 0 | 0 | 0 | 0 | 0 | 0 | 0 | 0 | 0 | 0 | 0 | 0 | 0 | 0 | 0 | 0 | 0
NODE1860 | 0 | 0 | 0 | 0 | 0 | 0 | 0 | 0 | 0 | 0 | 0 | 0 | 0 | 0 | 0 | 0 | 0 | 0 | 0 | 0 | 0 | 0 | 0 | 0
NODE1861 | 0 | 0 | 0 | 0 | 0 | 0 | 0 | 0 | 0 | 0 | 0 | 0 | 0 | 0 | 0 | 0 | 0 | 0 | 0 | 0 | 0 | 0 | 0 | 0
NODE1862 | 0 | 0 | 0 | 0 | 0 | 0 | 0 | 0 | 0 | 0 | 0 | 0 | 0 | 0 | 0 | 0 | 0 | 0 | 0 | 0 | 0 | 0 | 0 | 0
NODE1863 | 0 | 0 | 0 | 0 | 0 | 0 | 0 | 0 | 0 | 0 | 0 | 0 | 0 | 0 | 0 | 0 | 0 | 0 | 0 | 0 | 0 | 0 | 0 | 0
NODE1864 | 0 | 0 | 0 | 0 | 0 | 0 | 0 | 0 | 0 | 0 | 0 | 0 | 0 | 0 | 0 | 0 | 0 | 0 | 0 | 0 | 0 | 0 | 0 | 0
NODE1865 | 0 | 0 | 0 | 0 | 0 | 0 | 0 | 0 | 0 | 0 | 0 | 0 | 0 | 0 | 0 | 0 | 0 | 0 | 0 | 0 | 0 | 0 | 0 | 0
NODE1866 | 0 | 0 | 0 | 0 | 0 | 0 | 0 | 0 | 0 | 0 | 0 | 0 | 0 | 0 | 0 | 0 | 0 | 0 | 0 | 0 | 0 | 0 | 0 | 0
NODE1867 | 0 | 0 | 0 | 0 | 0 | 0 | 0 | 0 | 0 | 0 | 0 | 0 | 0 | 0 | 0 | 0 | 0 | 0 | 0 | 0 | 0 | 0 | 0 | 0
NODE1868 | 0 | 0 | 0 | 0 | 0 | 0 | 0 | 0 | 0 | 0 | 0 | 0 | 0 | 0 | 0 | 0 | 0 | 0 | 0 | 0 | 0 | 0 | 0 | 0
NODE1869 | 0 | 0 | 0 | 0 | 0 | 0 | 0 | 0 | 0 | 0 | 0 | 0 | 0 | 0 | 0 | 0 | 0 | 0 | 0 | 0 | 0 | 0 | 0 | 0
NODE187 | 0 | 0 | 0 | 0 | 0 | 0 | 0 | 0 | 0 | 0 | 0 | 0 | 0 | 0 | 0 | 0 | 0 | 0 | 0 | 0 | 0 | 0 | 0 | 0
NODE1870 | 0 | 0 | 0 | 0 | 0 | 0 | 0 | 0 | 0 | 0 | 0 | 0 | 0 | 0 | 0 | 0 | 0 | 0 | 0 | 0 | 0 | 0 | 0 | 0
NODE1871 | 0 | 0 | 0 | 0 | 0 | 0 | 0 | 0 | 0 | 0 | 0 | 0 | 0 | 0 | 0 | 0 | 0 | 0 | 0 | 0 | 0 | 0 | 0 | 0
NODE1872 | 0 | 0 | 0 | 0 | 0 | 0 | 0 | 0 | 0 | 0 | 0 | 0 | 0 | 0 | 0 | 0 | 0 | 0 | 0 | 0 | 0 | 0 | 0 | 0
NODE1873 | 0 | 0 | 0 | 0 | 0 | 0 | 0 | 0 | 0 | 0 | 0 | 0 | 0 | 0 | 0 | 0 | 0 | 0 | 0 | 0 | 0 | 0 | 0 | 0
NODE1874 | 0 | 0 | 0 | 0 | 0 | 0 | 0 | 0 | 0 | 0 | 0 | 0 | 0 | 0 | 0 | 0 | 0 | 0 | 0 | 0 | 0 | 0 | 0 | 0
NODE1875 | 0 | 0 | 0 | 0 | 0 | 0 | 0 | 0 | 0 | 0 | 0 | 0 | 0 | 0 | 0 | 0 | 0 | 0 | 0 | 0 | 0 | 0 | 0 | 0
NODE1876 | 0 | 0 | 0 | 0 | 0 | 0 | 0 | 0 | 0 | 0 | 0 | 0 | 0 | 0 | 0 | 0 | 0 | 0 | 0 | 0 | 0 | 0 | 0 | 0
NODE1877 | 0 | 0 | 0 | 0 | 0 | 0 | 0 | 0 | 0 | 0 | 0 | 0 | 0 | 0 | 0 | 0 | 0 | 0 | 0 | 0 | 0 | 0 | 0 | 0
NODE1878 | 0 | 0 | 0 | 0 | 0 | 0 | 0 | 0 | 0 | 0 | 0 | 0 | 0 | 0 | 0 | 0 | 0 | 0 | 0 | 0 | 0 | 0 | 0 | 0
NODE1879 | 0 | 0 | 0 | 0 | 0 | 0 | 0 | 0 | 0 | 0 | 0 | 0 | 0 | 0 | 0 | 0 | 0 | 0 | 0 | 0 | 0 | 0 | 0 | 0
NODE1880 | 0 | 0 | 0 | 0 | 0 | 0 | 0 | 0 | 0 | 0 | 0 | 0 | 0 | 0 | 0 | 0 | 0 | 0 | 0 | 0 | 0 | 0 | 0 | 0
NODE1881 | 0 | 0 | 0 | 0 | 0 | 0 | 0 | 0 | 0 | 0 | 0 | 0 | 0 | 0 | 0 | 0 | 0 | 0 | 0 | 0 | 0 | 0 | 0 | 0
NODE1882 | 0 | 0 | 0 | 0 | 0 | 0 | 0 | 0 | 0 | 0 | 0 | 0 | 0 | 0 | 0 | 0 | 0 | 0 | 0 | 0 | 0 | 0 | 0 | 0
NODE1883 | 0 | 0 | 0 | 0 | 0 | 0 | 0 | 0 | 0 | 0 | 0 | 0 | 0 | 0 | 0 | 0 | 0 | 0 | 0 | 0 | 0 | 0 | 0 | 0
NODE1884 | 0 | 0 | 0 | 0 | 0 | 0 | 0 | 0 | 0 | 0 | 0 | 0 | 0 | 0 | 0 | 0 | 0 | 0 | 0 | 0 | 0 | 0 | 0 | 0
NODE1885 | 0 | 0 | 0 | 0 | 0 | 0 | 0 | 0 | 0 | 0 | 0 | 0 | 0 | 0 | 0 | 0 | 0 | 0 | 0 | 0 | 0 | 0 | 0 | 0
NODE1886 | 0 | 0 | 0 | 0 | 0 | 0 | 0 | 0 | 0 | 0 | 0 | 0 | 0 | 0 | 0 | 0 | 0 | 0 | 0 | 0 | 0 | 0 | 0 | 0
NODE1887 | 0 | 0 | 0 | 0 | 0 | 0 | 0 | 0 | 0 | 0 | 0 | 0 | 0 | 0 | 0 | 0 | 0 | 0 | 0 | 0 | 0 | 0 | 0 | 0
NODE1888 | 0 | 0 | 0 | 0 | 0 | 0 | 0 | 0 | 0 | 0 | 0 | 0 | 0 | 0 | 0 | 0 | 0 | 0 | 0 | 0 | 0 | 0 | 0 | 0
NODE1889 | 0 | 0 | 0 | 0 | 0 | 0 | 0 | 0 | 0 | 0 | 0 | 0 | 0 | 0 | 0 | 0 | 0 | 0 | 0 | 0 | 0 | 0 | 0 | 0
NODE1890 | 0 | 0 | 0 | 0 | 0 | 0 | 0 | 0 | 0 | 0 | 0 | 0 | 0 | 0 | 0 | 0 | 0 | 0 | 0 | 0 | 0 | 0 | 0 | 0
NODE1891 | 0 | 0 | 0 | 0 | 0 | 0 | 0 | 0 | 0 | 0 | 0 | 0 | 0 | 0 | 0 | 0 | 0 | 0 | 0 | 0 | 0 | 0 | 0 | 0
NODE1892 | 0 | 0 | 0 | 0 | 0 | 0 | 0 | 0 | 0 | 0 | 0 | 0 | 0 | 0 | 0 | 0 | 0 | 0 | 0 | 0 | 0 | 0 | 0 | 0
NODE1893 | 0 | 0 | 0 | 0 | 0 | 0 | 0 | 0 | 0 | 0 | 0 | 0 | 0 | 0 | 0 | 0 | 0 | 0 | 0 | 0 | 0 | 0 | 0 | 0
NODE1894 | 0 | 0 | 0 | 0 | 0 | 0 | 0 | 0 | 0 | 0 | 0 | 0 | 0 | 0 | 0 | 0 | 0 | 0 | 0 | 0 | 0 | 0 | 0 | 0
NODE1895 | 0 | 0 | 0 | 0 | 0 | 0 | 0 | 0 | 0 | 0 | 0 | 0 | 0 | 0 | 0 | 0 | 0 | 0 | 0 | 0 | 0 | 0 | 0 | 0
NODE1896 | 0 | 0 | 0 | 0 | 0 | 0 | 0 | 0 | 0 | 0 | 0 | 0 | 0 | 0 | 0 | 0 | 0 | 0 | 0 | 0 | 0 | 0 | 0 | 0
NODE1897 | 0 | 0 | 0 | 0 | 0 | 0 | 0 | 0 | 0 | 0 | 0 | 0 | 0 | 0 | 0 | 0 | 0 | 0 | 0 | 0 | 0 | 0 | 0 | 0
NODE1898 | 0 | 0 | 0 | 0 | 0 | 0 | 0 | 0 | 0 | 0 | 0 | 0 | 0 | 0 | 0 | 0 | 0 | 0 | 0 | 0 | 0 | 0 | 0 | 0
NODE1899 | 0 | 0 | 0 | 0 | 0 | 0 | 0 | 0 | 0 | 0 | 0 | 0 | 0 | 0 | 0 | 0 | 0 | 0 | 0 | 0 | 0 | 0 | 0 | 0
NODE19 | 0 | 0 | 0 | 0 | 0 | 0 | 0 | 0 | 0 | 0 | 0 | 0 | 0 | 0 | 0 | 0 | 0 | 0 | 0 | 0 | 0 | 0 | 0 | 0
NODE1900 | 0 | 0 | 0 | 0 | 0 | 0 | 0 | 0 | 0 | 0 | 0 | 0 | 0 | 0 | 0 | 0 | 0 | 0 | 0 | 0 | 0 | 0 | 0 | 0
NODE1901 | 0 | 0 | 0 | 0 | 0 | 0 | 0 | 0 | 0 | 0 | 0 | 0 | 0 | 0 | 0 | 0 | 0 | 0 | 0 | 0 | 0 | 0 | 0 | 0
NODE1902 | 0 | 0 | 0 | 0 | 0 | 0 | 0 | 0 | 0 | 0 | 0 | 0 | 0 | 0 | 0 | 0 | 0 | 0 | 0 | 0 | 0 | 0 | 0 | 0
NODE1903 | 0 | 0 | 0 | 0 | 0 | 0 | 0 | 0 | 0 | 0 | 0 | 0 | 0 | 0 | 0 | 0 | 0 | 0 | 0 | 0 | 0 | 0 | 0 | 0
NODE1904 | 0 | 0 | 0 | 0 | 0 | 0 | 0 | 0 | 0 | 0 | 0 | 0 | 0 | 0 | 0 | 0 | 0 | 0 | 0 | 0 | 0 | 0 | 0 | 0
NODE1906 | 0 | 0 | 0 | 0 | 0 | 0 | 0 | 0 | 0 | 0 | 0 | 0 | 0 | 0 | 0 | 0 | 0 | 0 | 0 | 0 | 0 | 0 | 0 | 0
NODE1907 | 0 | 0 | 0 | 0 | 0 | 0 | 0 | 0 | 0 | 0 | 0 | 0 | 0 | 0 | 0 | 0 | 0 | 0 | 0 | 0 | 0 | 0 | 0 | 0
NODE1908 | 0 | 0 | 0 | 0 | 0 | 0 | 0 | 0 | 0 | 0 | 0 | 0 | 0 | 0 | 0 | 0 | 0 | 0 | 0 | 0 | 0 | 0 | 0 | 0
NODE1909 | 0 | 0 | 0 | 0 | 0 | 0 | 0 | 0 | 0 | 0 | 0 | 0 | 0 | 0 | 0 | 0 | 0 | 0 | 0 | 0 | 0 | 0 | 0 | 0
NODE1910 | 0 | 0 | 0 | 0 | 0 | 0 | 0 | 0 | 0 | 0 | 0 | 0 | 0 | 0 | 0 | 0 | 0 | 0 | 0 | 0 | 0 | 0 | 0 | 0
NODE1911 | 0 | 0 | 0 | 0 | 0 | 0 | 0 | 0 | 0 | 0 | 0 | 0 | 0 | 0 | 0 | 0 | 0 | 0 | 0 | 0 | 0 | 0 | 0 | 0
NODE1912 | 0 | 0 | 0 | 0 | 0 | 0 | 0 | 0 | 0 | 0 | 0 | 0 | 0 | 0 | 0 | 0 | 0 | 0 | 0 | 0 | 0 | 0 | 0 | 0
NODE1913 | 0 | 0 | 0 | 0 | 0 | 0 | 0 | 0 | 0 | 0 | 0 | 0 | 0 | 0 | 0 | 0 | 0 | 0 | 0 | 0 | 0 | 0 | 0 | 0
NODE1914 | 0 | 0 | 0 | 0 | 0 | 0 | 0 | 0 | 0 | 0 | 0 | 0 | 0 | 0 | 0 | 0 | 0 | 0 | 0 | 0 | 0 | 0 | 0 | 0
NODE1915 | 0 | 0 | 0 | 0 | 0 | 0 | 0 | 0 | 0 | 0 | 0 | 0 | 0 | 0 | 0 | 0 | 0 | 0 | 0 | 0 | 0 | 0 | 0 | 0
NODE1916 | 0 | 0 | 0 | 0 | 0 | 0 | 0 | 0 | 0 | 0 | 0 | 0 | 0 | 0 | 0 | 0 | 0 | 0 | 0 | 0 | 0 | 0 | 0 | 0
NODE1917 | 0 | 0 | 0 | 0 | 0 | 0 | 0 | 0 | 0 | 0 | 0 | 0 | 0 | 0 | 0 | 0 | 0 | 0 | 0 | 0 | 0 | 0 | 0 | 0
NODE1918 | 0 | 0 | 0 | 0 | 0 | 0 | 0 | 0 | 0 | 0 | 0 | 0 | 0 | 0 | 0 | 0 | 0 | 0 | 0 | 0 | 0 | 0 | 0 | 0
NODE1919 | 0 | 0 | 0 | 0 | 0 | 0 | 0 | 0 | 0 | 0 | 0 | 0 | 0 | 0 | 0 | 0 | 0 | 0 | 0 | 0 | 0 | 0 | 0 | 0
NODE1920 | 0 | 0 | 0 | 0 | 0 | 0 | 0 | 0 | 0 | 0 | 0 | 0 | 0 | 0 | 0 | 0 | 0 | 0 | 0 | 0 | 0 | 0 | 0 | 0
NODE1921 | 0 | 0 | 0 | 0 | 0 | 0 | 0 | 0 | 0 | 0 | 0 | 0 | 0 | 0 | 0 | 0 | 0 | 0 | 0 | 0 | 0 | 0 | 0 | 0
NODE1922 | 0 | 0 | 0 | 0 | 0 | 0 | 0 | 0 | 0 | 0 | 0 | 0 | 0 | 0 | 0 | 0 | 0 | 0 | 0 | 0 | 0 | 0 | 0 | 0
NODE1923 | 0 | 0 | 0 | 0 | 0 | 0 | 0 | 0 | 0 | 0 | 0 | 0 | 0 | 0 | 0 | 0 | 0 | 0 | 0 | 0 | 0 | 0 | 0 | 0
NODE1924 | 0 | 0 | 0 | 0 | 0 | 0 | 0 | 0 | 0 | 0 | 0 | 0 | 0 | 0 | 0 | 0 | 0 | 0 | 0 | 0 | 0 | 0 | 0 | 0
NODE1925 | 0 | 0 | 0 | 0 | 0 | 0 | 0 | 0 | 0 | 0 | 0 | 0 | 0 | 0 | 0 | 0 | 0 | 0 | 0 | 0 | 0 | 0 | 0 | 0
NODE1926 | 0 | 0 | 0 | 0 | 0 | 0 | 0 | 0 | 0 | 0 | 0 | 0 | 0 | 0 | 0 | 0 | 0 | 0 | 0 | 0 | 0 | 0 | 0 | 0
NODE1927 | 0 | 0 | 0 | 0 | 0 | 0 | 0 | 0 | 0 | 0 | 0 | 0 | 0 | 0 | 0 | 0 | 0 | 0 | 0 | 0 | 0 | 0 | 0 | 0
NODE1928 | 0 | 0 | 0 | 0 | 0 | 0 | 0 | 0 | 0 | 0 | 0 | 0 | 0 | 0 | 0 | 0 | 0 | 0 | 0 | 0 | 0 | 0 | 0 | 0
NODE1929 | 0 | 0 | 0 | 0 | 0 | 0 | 0 | 0 | 0 | 0 | 0 | 0 | 0 | 0 | 0 | 0 | 0 | 0 | 0 | 0 | 0 | 0 | 0 | 0
NODE1930 | 0 | 0 | 0 | 0 | 0 | 0 | 0 | 0 | 0 | 0 | 0 | 0 | 0 | 0 | 0 | 0 | 0 | 0 | 0 | 0 | 0 | 0 | 0 | 0
NODE1943 | 0 | 0 | 0 | 0 | 0 | 0 | 0 | 0 | 0 | 0 | 0 | 0 | 0 | 0 | 0 | 0 | 0 | 0 | 0 | 0 | 0 | 0 | 0 | 0
NODE1944 | 0 | 0 | 0 | 0 | 0 | 0 | 0 | 0 | 0 | 0 | 0 | 0 | 0 | 0 | 0 | 0 | 0 | 0 | 0 | 0 | 0 | 0 | 0 | 0
NODE1945 | 0 | 0 | 0 | 0 | 0 | 0 | 0 | 0 | 0 | 0 | 0 | 0 | 0 | 0 | 0 | 0 | 0 | 0 | 0 | 0 | 0 | 0 | 0 | 0
NODE1946 | 0 | 0 | 0 | 0 | 0 | 0 | 0 | 0 | 0 | 0 | 0 | 0 | 0 | 0 | 0 | 0 | 0 | 0 | 0 | 0 | 0 | 0 | 0 | 0
NODE1947 | 0 | 0 | 0 | 0 | 0 | 0 | 0 | 0 | 0 | 0 | 0 | 0 | 0 | 0 | 0 | 0 | 0 | 0 | 0 | 0 | 0 | 0 | 0 | 0
NODE1948 | 0 | 0 | 0 | 0 | 0 | 0 | 0 | 0 | 0 | 0 | 0 | 0 | 0 | 0 | 0 | 0 | 0 | 0 | 0 | 0 | 0 | 0 | 0 | 0
NODE1949 | 0 | 0 | 0 | 0 | 0 | 0 | 0 | 0 | 0 | 0 | 0 | 0 | 0 | 0 | 0 | 0 | 0 | 0 | 0 | 0 | 0 | 0 | 0 | 0
NODE1950 | 0 | 0 | 0 | 0 | 0 | 0 | 0 | 0 | 0 | 0 | 0 | 0 | 0 | 0 | 0 | 0 | 0 | 0 | 0 | 0 | 0 | 0 | 0 | 0
NODE1951 | 0 | 0 | 0 | 0 | 0 | 0 | 0 | 0 | 0 | 0 | 0 | 0 | 0 | 0 | 0 | 0 | 0 | 0 | 0 | 0 | 0 | 0 | 0 | 0
NODE1952 | 0 | 0 | 0 | 0 | 0 | 0 | 0 | 0 | 0 | 0 | 0 | 0 | 0 | 0 | 0 | 0 | 0 | 0 | 0 | 0 | 0 | 0 | 0 | 0
NODE1953 | 0 | 0 | 0 | 0 | 0 | 0 | 0 | 0 | 0 | 0 | 0 | 0 | 0 | 0 | 0 | 0 | 0 | 0 | 0 | 0 | 0 | 0 | 0 | 0
NODE1954 | 0 | 0 | 0 | 0 | 0 | 0 | 0 | 0 | 0 | 0 | 0 | 0 | 0 | 0 | 0 | 0 | 0 | 0 | 0 | 0 | 0 | 0 | 0 | 0
NODE1956 | 0 | 0 | 0 | 0 | 0 | 0 | 0 | 0 | 0 | 0 | 0 | 0 | 0 | 0 | 0 | 0 | 0 | 0 | 0 | 0 | 0 | 0 | 0 | 0
NODE1957 | 0 | 0 | 0 | 0 | 0 | 0 | 0 | 0 | 0 | 0 | 0 | 0 | 0 | 0 | 0 | 0 | 0 | 0 | 0 | 0 | 0 | 0 | 0 | 0
NODE1958 | 0 | 0 | 0 | 0 | 0 | 0 | 0 | 0 | 0 | 0 | 0 | 0 | 0 | 0 | 0 | 0 | 0 | 0 | 0 | 0 | 0 | 0 | 0 | 0
NODE1959 | 0 | 0 | 0 | 0 | 0 | 0 | 0 | 0 | 0 | 0 | 0 | 0 | 0 | 0 | 0 | 0 | 0 | 0 | 0 | 0 | 0 | 0 | 0 | 0
NODE1960 | 0 | 0 | 0 | 0 | 0 | 0 | 0 | 0 | 0 | 0 | 0 | 0 | 0 | 0 | 0 | 0 | 0 | 0 | 0 | 0 | 0 | 0 | 0 | 0
NODE1961 | 0 | 0 | 0 | 0 | 0 | 0 | 0 | 0 | 0 | 0 | 0 | 0 | 0 | 0 | 0 | 0 | 0 | 0 | 0 | 0 | 0 | 0 | 0 | 0
NODE1962 | 0 | 0 | 0 | 0 | 0 | 0 | 0 | 0 | 0 | 0 | 0 | 0 | 0 | 0 | 0 | 0 | 0 | 0 | 0 | 0 | 0 | 0 | 0 | 0
NODE1963 | 0 | 0 | 0 | 0 | 0 | 0 | 0 | 0 | 0 | 0 | 0 | 0 | 0 | 0 | 0 | 0 | 0 | 0 | 0 | 0 | 0 | 0 | 0 | 0
NODE1966 | 0 | 0 | 0 | 0 | 0 | 0 | 0 | 0 | 0 | 0 | 0 | 0 | 0 | 0 | 0 | 0 | 0 | 0 | 0 | 0 | 0 | 0 | 0 | 0
NODE1967 | 0 | 0 | 0 | 0 | 0 | 0 | 0 | 0 | 0 | 0 | 0 | 0 | 0 | 0 | 0 | 0 | 0 | 0 | 0 | 0 | 0 | 0 | 0 | 0
NODE1970 | 0 | 0 | 0 | 0 | 0 | 0 | 0 | 0 | 0 | 0 | 0 | 0 | 0 | 0 | 0 | 0 | 0 | 0 | 0 | 0 | 0 | 0 | 0 | 0
NODE1971 | 0 | 0 | 0 | 0 | 0 | 0 | 0 | 0 | 0 | 0 | 0 | 0 | 0 | 0 | 0 | 0 | 0 | 0 | 0 | 0 | 0 | 0 | 0 | 0
NODE1972 | 0 | 0 | 0 | 0 | 0 | 0 | 0 | 0 | 0 | 0 | 0 | 0 | 0 | 0 | 0 | 0 | 0 | 0 | 0 | 0 | 0 | 0 | 0 | 0
NODE1973 | 0 | 0 | 0 | 0 | 0 | 0 | 0 | 0 | 0 | 0 | 0 | 0 | 0 | 0 | 0 | 0 | 0 | 0 | 0 | 0 | 0 | 0 | 0 | 0
NODE1974 | 0 | 0 | 0 | 0 | 0 | 0 | 0 | 0 | 0 | 0 | 0 | 0 | 0 | 0 | 0 | 0 | 0 | 0 | 0 | 0 | 0 | 0 | 0 | 0
NODE1975 | 0 | 0 | 0 | 0 | 0 | 0 | 0 | 0 | 0 | 0 | 0 | 0 | 0 | 0 | 0 | 0 | 0 | 0 | 0 | 0 | 0 | 0 | 0 | 0
NODE1976 | 0 | 0 | 0 | 0 | 0 | 0 | 0 | 0 | 0 | 0 | 0 | 0 | 0 | 0 | 0 | 0 | 0 | 0 | 0 | 0 | 0 | 0 | 0 | 0
NODE1977 | 0 | 0 | 0 | 0 | 0 | 0 | 0 | 0 | 0 | 0 | 0 | 0 | 0 | 0 | 0 | 0 | 0 | 0 | 0 | 0 | 0 | 0 | 0 | 0
NODE1978 | 0 | 0 | 0 | 0 | 0 | 0 | 0 | 0 | 0 | 0 | 0 | 0 | 0 | 0 | 0 | 0 | 0 | 0 | 0 | 0 | 0 | 0 | 0 | 0
NODE1979 | 0 | 0 | 0 | 0 | 0 | 0 | 0 | 0 | 0 | 0 | 0 | 0 | 0 | 0 | 0 | 0 | 0 | 0 | 0 | 0 | 0 | 0 | 0 | 0
NODE198 | 0 | 0 | 0 | 0 | 0 | 0 | 0 | 0 | 0 | 0 | 0 | 0 | 0 | 0 | 0 | 0 | 0 | 0 | 0 | 0 | 0 | 0 | 0 | 0
NODE1980 | 0 | 0 | 0 | 0 | 0 | 0 | 0 | 0 | 0 | 0 | 0 | 0 | 0 | 0 | 0 | 0 | 0 | 0 | 0 | 0 | 0 | 0 | 0 | 0
NODE1981 | 0 | 0 | 0 | 0 | 0 | 0 | 0 | 0 | 0 | 0 | 0 | 0 | 0 | 0 | 0 | 0 | 0 | 0 | 0 | 0 | 0 | 0 | 0 | 0
NODE1982 | 0 | 0 | 0 | 0 | 0 | 0 | 0 | 0 | 0 | 0 | 0 | 0 | 0 | 0 | 0 | 0 | 0 | 0 | 0 | 0 | 0 | 0 | 0 | 0
NODE1983 | 0 | 0 | 0 | 0 | 0 | 0 | 0 | 0 | 0 | 0 | 0 | 0 | 0 | 0 | 0 | 0 | 0 | 0 | 0 | 0 | 0 | 0 | 0 | 0
NODE1984 | 0 | 0 | 0 | 0 | 0 | 0 | 0 | 0 | 0 | 0 | 0 | 0 | 0 | 0 | 0 | 0 | 0 | 0 | 0 | 0 | 0 | 0 | 0 | 0
NODE1985 | 0 | 0 | 0 | 0 | 0 | 0 | 0 | 0 | 0 | 0 | 0 | 0 | 0 | 0 | 0 | 0 | 0 | 0 | 0 | 0 | 0 | 0 | 0 | 0
NODE1986 | 0 | 0 | 0 | 0 | 0 | 0 | 0 | 0 | 0 | 0 | 0 | 0 | 0 | 0 | 0 | 0 | 0 | 0 | 0 | 0 | 0 | 0 | 0 | 0
NODE1987 | 0 | 0 | 0 | 0 | 0 | 0 | 0 | 0 | 0 | 0 | 0 | 0 | 0 | 0 | 0 | 0 | 0 | 0 | 0 | 0 | 0 | 0 | 0 | 0
NODE1988 | 0 | 0 | 0 | 0 | 0 | 0 | 0 | 0 | 0 | 0 | 0 | 0 | 0 | 0 | 0 | 0 | 0 | 0 | 0 | 0 | 0 | 0 | 0 | 0
NODE1989 | 0 | 0 | 0 | 0 | 0 | 0 | 0 | 0 | 0 | 0 | 0 | 0 | 0 | 0 | 0 | 0 | 0 | 0 | 0 | 0 | 0 | 0 | 0 | 0
NODE199 | 0 | 0 | 0 | 0 | 0 | 0 | 0 | 0 | 0 | 0 | 0 | 0 | 0 | 0 | 0 | 0 | 0 | 0 | 0 | 0 | 0 | 0 | 0 | 0
NODE1990 | 0 | 0 | 0 | 0 | 0 | 0 | 0 | 0 | 0 | 0 | 0 | 0 | 0 | 0 | 0 | 0 | 0 | 0 | 0 | 0 | 0 | 0 | 0 | 0
NODE1991 | 0 | 0 | 0 | 0 | 0 | 0 | 0 | 0 | 0 | 0 | 0 | 0 | 0 | 0 | 0 | 0 | 0 | 0 | 0 | 0 | 0 | 0 | 0 | 0
NODE1992 | 0 | 0 | 0 | 0 | 0 | 0 | 0 | 0 | 0 | 0 | 0 | 0 | 0 | 0 | 0 | 0 | 0 | 0 | 0 | 0 | 0 | 0 | 0 | 0
NODE1993 | 0 | 0 | 0 | 0 | 0 | 0 | 0 | 0 | 0 | 0 | 0 | 0 | 0 | 0 | 0 | 0 | 0 | 0 | 0 | 0 | 0 | 0 | 0 | 0
NODE1994 | 0 | 0 | 0 | 0 | 0 | 0 | 0 | 0 | 0 | 0 | 0 | 0 | 0 | 0 | 0 | 0 | 0 | 0 | 0 | 0 | 0 | 0 | 0 | 0
NODE1995 | 0 | 0 | 0 | 0 | 0 | 0 | 0 | 0 | 0 | 0 | 0 | 0 | 0 | 0 | 0 | 0 | 0 | 0 | 0 | 0 | 0 | 0 | 0 | 0
NODE1996 | 0 | 0 | 0 | 0 | 0 | 0 | 0 | 0 | 0 | 0 | 0 | 0 | 0 | 0 | 0 | 0 | 0 | 0 | 0 | 0 | 0 | 0 | 0 | 0
NODE1997 | 0 | 0 | 0 | 0 | 0 | 0 | 0 | 0 | 0 | 0 | 0 | 0 | 0 | 0 | 0 | 0 | 0 | 0 | 0 | 0 | 0 | 0 | 0 | 0
NODE1998 | 0 | 0 | 0 | 0 | 0 | 0 | 0 | 0 | 0 | 0 | 0 | 0 | 0 | 0 | 0 | 0 | 0 | 0 | 0 | 0 | 0 | 0 | 0 | 0
NODE1999 | 0 | 0 | 0 | 0 | 0 | 0 | 0 | 0 | 0 | 0 | 0 | 0 | 0 | 0 | 0 | 0 | 0 | 0 | 0 | 0 | 0 | 0 | 0 | 0
NODE20 | 0 | 0 | 0 | 0 | 0 | 0 | 0 | 0 | 0 | 0 | 0 | 0 | 0 | 0 | 0 | 0 | 0 | 0 | 0 | 0 | 0 | 0 | 0 | 0
NODE200 | 0 | 0 | 0 | 0 | 0 | 0 | 0 | 0 | 0 | 0 | 0 | 0 | 0 | 0 | 0 | 0 | 0 | 0 | 0 | 0 | 0 | 0 | 0 | 0
NODE2000 | 0 | 0 | 0 | 0 | 0 | 0 | 0 | 0 | 0 | 0 | 0 | 0 | 0 | 0 | 0 | 0 | 0 | 0 | 0 | 0 | 0 | 0 | 0 | 0
NODE2001 | 0 | 0 | 0 | 0 | 0 | 0 | 0 | 0 | 0 | 0 | 0 | 0 | 0 | 0 | 0 | 0 | 0 | 0 | 0 | 0 | 0 | 0 | 0 | 0
NODE2002 | 0 | 0 | 0 | 0 | 0 | 0 | 0 | 0 | 0 | 0 | 0 | 0 | 0 | 0 | 0 | 0 | 0 | 0 | 0 | 0 | 0 | 0 | 0 | 0
NODE2003 | 0 | 0 | 0 | 0 | 0 | 0 | 0 | 0 | 0 | 0 | 0 | 0 | 0 | 0 | 0 | 0 | 0 | 0 | 0 | 0 | 0 | 0 | 0 | 0
NODE2004 | 0 | 0 | 0 | 0 | 0 | 0 | 0 | 0 | 0 | 0 | 0 | 0 | 0 | 0 | 0 | 0 | 0 | 0 | 0 | 0 | 0 | 0 | 0 | 0
NODE2005 | 0 | 0 | 0 | 0 | 0 | 0 | 0 | 0 | 0 | 0 | 0 | 0 | 0 | 0 | 0 | 0 | 0 | 0 | 0 | 0 | 0 | 0 | 0 | 0
NODE2006 | 0 | 0 | 0 | 0 | 0 | 0 | 0 | 0 | 0 | 0 | 0 | 0 | 0 | 0 | 0 | 0 | 0 | 0 | 0 | 0 | 0 | 0 | 0 | 0
NODE2007 | 0 | 0 | 0 | 0 | 0 | 0 | 0 | 0 | 0 | 0 | 0 | 0 | 0 | 0 | 0 | 0 | 0 | 0 | 0 | 0 | 0 | 0 | 0 | 0
NODE2008 | 0 | 0 | 0 | 0 | 0 | 0 | 0 | 0 | 0 | 0 | 0 | 0 | 0 | 0 | 0 | 0 | 0 | 0 | 0 | 0 | 0 | 0 | 0 | 0
NODE2009 | 0 | 0 | 0 | 0 | 0 | 0 | 0 | 0 | 0 | 0 | 0 | 0 | 0 | 0 | 0 | 0 | 0 | 0 | 0 | 0 | 0 | 0 | 0 | 0
NODE201 | 0 | 0 | 0 | 0 | 0 | 0 | 0 | 0 | 0 | 0 | 0 | 0 | 0 | 0 | 0 | 0 | 0 | 0 | 0 | 0 | 0 | 0 | 0 | 0
NODE2010 | 0 | 0 | 0 | 0 | 0 | 0 | 0 | 0 | 0 | 0 | 0 | 0 | 0 | 0 | 0 | 0 | 0 | 0 | 0 | 0 | 0 | 0 | 0 | 0
NODE2011 | 0 | 0 | 0 | 0 | 0 | 0 | 0 | 0 | 0 | 0 | 0 | 0 | 0 | 0 | 0 | 0 | 0 | 0 | 0 | 0 | 0 | 0 | 0 | 0
NODE2012 | 0 | 0 | 0 | 0 | 0 | 0 | 0 | 0 | 0 | 0 | 0 | 0 | 0 | 0 | 0 | 0 | 0 | 0 | 0 | 0 | 0 | 0 | 0 | 0
NODE2013 | 0 | 0 | 0 | 0 | 0 | 0 | 0 | 0 | 0 | 0 | 0 | 0 | 0 | 0 | 0 | 0 | 0 | 0 | 0 | 0 | 0 | 0 | 0 | 0
NODE2014 | 0 | 0 | 0 | 0 | 0 | 0 | 0 | 0 | 0 | 0 | 0 | 0 | 0 | 0 | 0 | 0 | 0 | 0 | 0 | 0 | 0 | 0 | 0 | 0
NODE2015 | 0 | 0 | 0 | 0 | 0 | 0 | 0 | 0 | 0 | 0 | 0 | 0 | 0 | 0 | 0 | 0 | 0 | 0 | 0 | 0 | 0 | 0 | 0 | 0
NODE2016 | 0 | 0 | 0 | 0 | 0 | 0 | 0 | 0 | 0 | 0 | 0 | 0 | 0 | 0 | 0 | 0 | 0 | 0 | 0 | 0 | 0 | 0 | 0 | 0
NODE2017 | 0 | 0 | 0 | 0 | 0 | 0 | 0 | 0 | 0 | 0 | 0 | 0 | 0 | 0 | 0 | 0 | 0 | 0 | 0 | 0 | 0 | 0 | 0 | 0
NODE202 | 0 | 0 | 0 | 0 | 0 | 0 | 0 | 0 | 0 | 0 | 0 | 0 | 0 | 0 | 0 | 0 | 0 | 0 | 0 | 0 | 0 | 0 | 0 | 0
NODE2022 | 0 | 0 | 0 | 0 | 0 | 0 | 0 | 0 | 0 | 0 | 0 | 0 | 0 | 0 | 0 | 0 | 0 | 0 | 0 | 0 | 0 | 0 | 0 | 0
NODE2023 | 0 | 0 | 0 | 0 | 0 | 0 | 0 | 0 | 0 | 0 | 0 | 0 | 0 | 0 | 0 | 0 | 0 | 0 | 0 | 0 | 0 | 0 | 0 | 0
NODE2024 | 0 | 0 | 0 | 0 | 0 | 0 | 0 | 0 | 0 | 0 | 0 | 0 | 0 | 0 | 0 | 0 | 0 | 0 | 0 | 0 | 0 | 0 | 0 | 0
NODE2025 | 0 | 0 | 0 | 0 | 0 | 0 | 0 | 0 | 0 | 0 | 0 | 0 | 0 | 0 | 0 | 0 | 0 | 0 | 0 | 0 | 0 | 0 | 0 | 0
NODE2026 | 0 | 0 | 0 | 0 | 0 | 0 | 0 | 0 | 0 | 0 | 0 | 0 | 0 | 0 | 0 | 0 | 0 | 0 | 0 | 0 | 0 | 0 | 0 | 0
NODE2027 | 0 | 0 | 0 | 0 | 0 | 0 | 0 | 0 | 0 | 0 | 0 | 0 | 0 | 0 | 0 | 0 | 0 | 0 | 0 | 0 | 0 | 0 | 0 | 0
NODE2029 | 0 | 0 | 0 | 0 | 0 | 0 | 0 | 0 | 0 | 0 | 0 | 0 | 0 | 0 | 0 | 0 | 0 | 0 | 0 | 0 | 0 | 0 | 0 | 0
NODE203 | 0 | 0 | 0 | 0 | 0 | 0 | 0 | 0 | 0 | 0 | 0 | 0 | 0 | 0 | 0 | 0 | 0 | 0 | 0 | 0 | 0 | 0 | 0 | 0
NODE2030 | 0 | 0 | 0 | 0 | 0 | 0 | 0 | 0 | 0 | 0 | 0 | 0 | 0 | 0 | 0 | 0 | 0 | 0 | 0 | 0 | 0 | 0 | 0 | 0
NODE2031 | 0 | 0 | 0 | 0 | 0 | 0 | 0 | 0 | 0 | 0 | 0 | 0 | 0 | 0 | 0 | 0 | 0 | 0 | 0 | 0 | 0 | 0 | 0 | 0
NODE2032 | 0 | 0 | 0 | 0 | 0 | 0 | 0 | 0 | 0 | 0 | 0 | 0 | 0 | 0 | 0 | 0 | 0 | 0 | 0 | 0 | 0 | 0 | 0 | 0
NODE2033 | 0 | 0 | 0 | 0 | 0 | 0 | 0 | 0 | 0 | 0 | 0 | 0 | 0 | 0 | 0 | 0 | 0 | 0 | 0 | 0 | 0 | 0 | 0 | 0
NODE2034 | 0 | 0 | 0 | 0 | 0 | 0 | 0 | 0 | 0 | 0 | 0 | 0 | 0 | 0 | 0 | 0 | 0 | 0 | 0 | 0 | 0 | 0 | 0 | 0
NODE2035 | 0 | 0 | 0 | 0 | 0 | 0 | 0 | 0 | 0 | 0 | 0 | 0 | 0 | 0 | 0 | 0 | 0 | 0 | 0 | 0 | 0 | 0 | 0 | 0
NODE2036 | 0 | 0 | 0 | 0 | 0 | 0 | 0 | 0 | 0 | 0 | 0 | 0 | 0 | 0 | 0 | 0 | 0 | 0 | 0 | 0 | 0 | 0 | 0 | 0
NODE2037 | 0 | 0 | 0 | 0 | 0 | 0 | 0 | 0 | 0 | 0 | 0 | 0 | 0 | 0 | 0 | 0 | 0 | 0 | 0 | 0 | 0 | 0 | 0 | 0
NODE2038 | 0 | 0 | 0 | 0 | 0 | 0 | 0 | 0 | 0 | 0 | 0 | 0 | 0 | 0 | 0 | 0 | 0 | 0 | 0 | 0 | 0 | 0 | 0 | 0
NODE2039 | 0 | 0 | 0 | 0 | 0 | 0 | 0 | 0 | 0 | 0 | 0 | 0 | 0 | 0 | 0 | 0 | 0 | 0 | 0 | 0 | 0 | 0 | 0 | 0
NODE204 | 0 | 0 | 0 | 0 | 0 | 0 | 0 | 0 | 0 | 0 | 0 | 0 | 0 | 0 | 0 | 0 | 0 | 0 | 0 | 0 | 0 | 0 | 0 | 0
NODE2040 | 0 | 0 | 0 | 0 | 0 | 0 | 0 | 0 | 0 | 0 | 0 | 0 | 0 | 0 | 0 | 0 | 0 | 0 | 0 | 0 | 0 | 0 | 0 | 0
NODE2041 | 0 | 0 | 0 | 0 | 0 | 0 | 0 | 0 | 0 | 0 | 0 | 0 | 0 | 0 | 0 | 0 | 0 | 0 | 0 | 0 | 0 | 0 | 0 | 0
NODE2042 | 0 | 0 | 0 | 0 | 0 | 0 | 0 | 0 | 0 | 0 | 0 | 0 | 0 | 0 | 0 | 0 | 0 | 0 | 0 | 0 | 0 | 0 | 0 | 0
NODE2043 | 0 | 0 | 0 | 0 | 0 | 0 | 0 | 0 | 0 | 0 | 0 | 0 | 0 | 0 | 0 | 0 | 0 | 0 | 0 | 0 | 0 | 0 | 0 | 0
NODE2044 | 0 | 0 | 0 | 0 | 0 | 0 | 0 | 0 | 0 | 0 | 0 | 0 | 0 | 0 | 0 | 0 | 0 | 0 | 0 | 0 | 0 | 0 | 0 | 0
NODE2045 | 0 | 0 | 0 | 0 | 0 | 0 | 0 | 0 | 0 | 0 | 0 | 0 | 0 | 0 | 0 | 0 | 0 | 0 | 0 | 0 | 0 | 0 | 0 | 0
NODE2046 | 0 | 0 | 0 | 0 | 0 | 0 | 0 | 0 | 0 | 0 | 0 | 0 | 0 | 0 | 0 | 0 | 0 | 0 | 0 | 0 | 0 | 0 | 0 | 0
NODE2047 | 0 | 0 | 0 | 0 | 0 | 0 | 0 | 0 | 0 | 0 | 0 | 0 | 0 | 0 | 0 | 0 | 0 | 0 | 0 | 0 | 0 | 0 | 0 | 0
NODE2048 | 0 | 0 | 0 | 0 | 0 | 0 | 0 | 0 | 0 | 0 | 0 | 0 | 0 | 0 | 0 | 0 | 0 | 0 | 0 | 0 | 0 | 0 | 0 | 0
NODE2049 | 0 | 0 | 0 | 0 | 0 | 0 | 0 | 0 | 0 | 0 | 0 | 0 | 0 | 0 | 0 | 0 | 0 | 0 | 0 | 0 | 0 | 0 | 0 | 0
NODE205 | 0 | 0 | 0 | 0 | 0 | 0 | 0 | 0 | 0 | 0 | 0 | 0 | 0 | 0 | 0 | 0 | 0 | 0 | 0 | 0 | 0 | 0 | 0 | 0
NODE2050 | 0 | 0 | 0 | 0 | 0 | 0 | 0 | 0 | 0 | 0 | 0 | 0 | 0 | 0 | 0 | 0 | 0 | 0 | 0 | 0 | 0 | 0 | 0 | 0
NODE2051 | 0 | 0 | 0 | 0 | 0 | 0 | 0 | 0 | 0 | 0 | 0 | 0 | 0 | 0 | 0 | 0 | 0 | 0 | 0 | 0 | 0 | 0 | 0 | 0
NODE2052 | 0 | 0 | 0 | 0 | 0 | 0 | 0 | 0 | 0 | 0 | 0 | 0 | 0 | 0 | 0 | 0 | 0 | 0 | 0 | 0 | 0 | 0 | 0 | 0
NODE2053 | 0 | 0 | 0 | 0 | 0 | 0 | 0 | 0 | 0 | 0 | 0 | 0 | 0 | 0 | 0 | 0 | 0 | 0 | 0 | 0 | 0 | 0 | 0 | 0
NODE2054 | 0 | 0 | 0 | 0 | 0 | 0 | 0 | 0 | 0 | 0 | 0 | 0 | 0 | 0 | 0 | 0 | 0 | 0 | 0 | 0 | 0 | 0 | 0 | 0
NODE2055 | 0 | 0 | 0 | 0 | 0 | 0 | 0 | 0 | 0 | 0 | 0 | 0 | 0 | 0 | 0 | 0 | 0 | 0 | 0 | 0 | 0 | 0 | 0 | 0
NODE2056 | 0 | 0 | 0 | 0 | 0 | 0 | 0 | 0 | 0 | 0 | 0 | 0 | 0 | 0 | 0 | 0 | 0 | 0 | 0 | 0 | 0 | 0 | 0 | 0
NODE2057 | 0 | 0 | 0 | 0 | 0 | 0 | 0 | 0 | 0 | 0 | 0 | 0 | 0 | 0 | 0 | 0 | 0 | 0 | 0 | 0 | 0 | 0 | 0 | 0
NODE2058 | 0 | 0 | 0 | 0 | 0 | 0 | 0 | 0 | 0 | 0 | 0 | 0 | 0 | 0 | 0 | 0 | 0 | 0 | 0 | 0 | 0 | 0 | 0 | 0
NODE2059 | 0 | 0 | 0 | 0 | 0 | 0 | 0 | 0 | 0 | 0 | 0 | 0 | 0 | 0 | 0 | 0 | 0 | 0 | 0 | 0 | 0 | 0 | 0 | 0
NODE206 | 0 | 0 | 0 | 0 | 0 | 0 | 0 | 0 | 0 | 0 | 0 | 0 | 0 | 0 | 0 | 0 | 0 | 0 | 0 | 0 | 0 | 0 | 0 | 0
NODE2060 | 0 | 0 | 0 | 0 | 0 | 0 | 0 | 0 | 0 | 0 | 0 | 0 | 0 | 0 | 0 | 0 | 0 | 0 | 0 | 0 | 0 | 0 | 0 | 0
NODE2062 | 0 | 0 | 0 | 0 | 0 | 0 | 0 | 0 | 0 | 0 | 0 | 0 | 0 | 0 | 0 | 0 | 0 | 0 | 0 | 0 | 0 | 0 | 0 | 0
NODE2063 | 0 | 0 | 0 | 0 | 0 | 0 | 0 | 0 | 0 | 0 | 0 | 0 | 0 | 0 | 0 | 0 | 0 | 0 | 0 | 0 | 0 | 0 | 0 | 0
NODE2064 | 0 | 0 | 0 | 0 | 0 | 0 | 0 | 0 | 0 | 0 | 0 | 0 | 0 | 0 | 0 | 0 | 0 | 0 | 0 | 0 | 0 | 0 | 0 | 0
NODE2065 | 0 | 0 | 0 | 0 | 0 | 0 | 0 | 0 | 0 | 0 | 0 | 0 | 0 | 0 | 0 | 0 | 0 | 0 | 0 | 0 | 0 | 0 | 0 | 0
NODE2066 | 0 | 0 | 0 | 0 | 0 | 0 | 0 | 0 | 0 | 0 | 0 | 0 | 0 | 0 | 0 | 0 | 0 | 0 | 0 | 0 | 0 | 0 | 0 | 0
NODE2067 | 0 | 0 | 0 | 0 | 0 | 0 | 0 | 0 | 0 | 0 | 0 | 0 | 0 | 0 | 0 | 0 | 0 | 0 | 0 | 0 | 0 | 0 | 0 | 0
NODE2068 | 0 | 0 | 0 | 0 | 0 | 0 | 0 | 0 | 0 | 0 | 0 | 0 | 0 | 0 | 0 | 0 | 0 | 0 | 0 | 0 | 0 | 0 | 0 | 0
NODE207 | 0 | 0 | 0 | 0 | 0 | 0 | 0 | 0 | 0 | 0 | 0 | 0 | 0 | 0 | 0 | 0 | 0 | 0 | 0 | 0 | 0 | 0 | 0 | 0
NODE2072 | 0 | 0 | 0 | 0 | 0 | 0 | 0 | 0 | 0 | 0 | 0 | 0 | 0 | 0 | 0 | 0 | 0 | 0 | 0 | 0 | 0 | 0 | 0 | 0
NODE2073 | 0 | 0 | 0 | 0 | 0 | 0 | 0 | 0 | 0 | 0 | 0 | 0 | 0 | 0 | 0 | 0 | 0 | 0 | 0 | 0 | 0 | 0 | 0 | 0
NODE2074 | 0 | 0 | 0 | 0 | 0 | 0 | 0 | 0 | 0 | 0 | 0 | 0 | 0 | 0 | 0 | 0 | 0 | 0 | 0 | 0 | 0 | 0 | 0 | 0
NODE2075 | 0 | 0 | 0 | 0 | 0 | 0 | 0 | 0 | 0 | 0 | 0 | 0 | 0 | 0 | 0 | 0 | 0 | 0 | 0 | 0 | 0 | 0 | 0 | 0
NODE2077 | 0 | 0 | 0 | 0 | 0 | 0 | 0 | 0 | 0 | 0 | 0 | 0 | 0 | 0 | 0 | 0 | 0 | 0 | 0 | 0 | 0 | 0 | 0 | 0
NODE2078 | 0 | 0 | 0 | 0 | 0 | 0 | 0 | 0 | 0 | 0 | 0 | 0 | 0 | 0 | 0 | 0 | 0 | 0 | 0 | 0 | 0 | 0 | 0 | 0
NODE2079 | 0 | 0 | 0 | 0 | 0 | 0 | 0 | 0 | 0 | 0 | 0 | 0 | 0 | 0 | 0 | 0 | 0 | 0 | 0 | 0 | 0 | 0 | 0 | 0
NODE208 | 0 | 0 | 0 | 0 | 0 | 0 | 0 | 0 | 0 | 0 | 0 | 0 | 0 | 0 | 0 | 0 | 0 | 0 | 0 | 0 | 0 | 0 | 0 | 0
NODE2080 | 0 | 0 | 0 | 0 | 0 | 0 | 0 | 0 | 0 | 0 | 0 | 0 | 0 | 0 | 0 | 0 | 0 | 0 | 0 | 0 | 0 | 0 | 0 | 0
NODE2081 | 0 | 0 | 0 | 0 | 0 | 0 | 0 | 0 | 0 | 0 | 0 | 0 | 0 | 0 | 0 | 0 | 0 | 0 | 0 | 0 | 0 | 0 | 0 | 0
NODE2082 | 0 | 0 | 0 | 0 | 0 | 0 | 0 | 0 | 0 | 0 | 0 | 0 | 0 | 0 | 0 | 0 | 0 | 0 | 0 | 0 | 0 | 0 | 0 | 0
NODE2083 | 0 | 0 | 0 | 0 | 0 | 0 | 0 | 0 | 0 | 0 | 0 | 0 | 0 | 0 | 0 | 0 | 0 | 0 | 0 | 0 | 0 | 0 | 0 | 0
NODE2084 | 0 | 0 | 0 | 0 | 0 | 0 | 0 | 0 | 0 | 0 | 0 | 0 | 0 | 0 | 0 | 0 | 0 | 0 | 0 | 0 | 0 | 0 | 0 | 0
NODE2085 | 0 | 0 | 0 | 0 | 0 | 0 | 0 | 0 | 0 | 0 | 0 | 0 | 0 | 0 | 0 | 0 | 0 | 0 | 0 | 0 | 0 | 0 | 0 | 0
NODE2086 | 0 | 0 | 0 | 0 | 0 | 0 | 0 | 0 | 0 | 0 | 0 | 0 | 0 | 0 | 0 | 0 | 0 | 0 | 0 | 0 | 0 | 0 | 0 | 0
NODE2087 | 0 | 0 | 0 | 0 | 0 | 0 | 0 | 0 | 0 | 0 | 0 | 0 | 0 | 0 | 0 | 0 | 0 | 0 | 0 | 0 | 0 | 0 | 0 | 0
NODE2088 | 0 | 0 | 0 | 0 | 0 | 0 | 0 | 0 | 0 | 0 | 0 | 0 | 0 | 0 | 0 | 0 | 0 | 0 | 0 | 0 | 0 | 0 | 0 | 0
NODE2089 | 0 | 0 | 0 | 0 | 0 | 0 | 0 | 0 | 0 | 0 | 0 | 0 | 0 | 0 | 0 | 0 | 0 | 0 | 0 | 0 | 0 | 0 | 0 | 0
NODE209 | 0 | 0 | 0 | 0 | 0 | 0 | 0 | 0 | 0 | 0 | 0 | 0 | 0 | 0 | 0 | 0 | 0 | 0 | 0 | 0 | 0 | 0 | 0 | 0
NODE2090 | 0 | 0 | 0 | 0 | 0 | 0 | 0 | 0 | 0 | 0 | 0 | 0 | 0 | 0 | 0 | 0 | 0 | 0 | 0 | 0 | 0 | 0 | 0 | 0
NODE2091 | 0 | 0 | 0 | 0 | 0 | 0 | 0 | 0 | 0 | 0 | 0 | 0 | 0 | 0 | 0 | 0 | 0 | 0 | 0 | 0 | 0 | 0 | 0 | 0
NODE2092 | 0 | 0 | 0 | 0 | 0 | 0 | 0 | 0 | 0 | 0 | 0 | 0 | 0 | 0 | 0 | 0 | 0 | 0 | 0 | 0 | 0 | 0 | 0 | 0
NODE2093 | 0 | 0 | 0 | 0 | 0 | 0 | 0 | 0 | 0 | 0 | 0 | 0 | 0 | 0 | 0 | 0 | 0 | 0 | 0 | 0 | 0 | 0 | 0 | 0
NODE2094 | 0 | 0 | 0 | 0 | 0 | 0 | 0 | 0 | 0 | 0 | 0 | 0 | 0 | 0 | 0 | 0 | 0 | 0 | 0 | 0 | 0 | 0 | 0 | 0
NODE2095 | 0 | 0 | 0 | 0 | 0 | 0 | 0 | 0 | 0 | 0 | 0 | 0 | 0 | 0 | 0 | 0 | 0 | 0 | 0 | 0 | 0 | 0 | 0 | 0
NODE210 | 0 | 0 | 0 | 0 | 0 | 0 | 0 | 0 | 0 | 0 | 0 | 0 | 0 | 0 | 0 | 0 | 0 | 0 | 0 | 0 | 0 | 0 | 0 | 0
NODE2102 | 0 | 0 | 0 | 0 | 0 | 0 | 0 | 0 | 0 | 0 | 0 | 0 | 0 | 0 | 0 | 0 | 0 | 0 | 0 | 0 | 0 | 0 | 0 | 0
NODE2103 | 0 | 0 | 0 | 0 | 0 | 0 | 0 | 0 | 0 | 0 | 0 | 0 | 0 | 0 | 0 | 0 | 0 | 0 | 0 | 0 | 0 | 0 | 0 | 0
NODE2104 | 0 | 0 | 0 | 0 | 0 | 0 | 0 | 0 | 0 | 0 | 0 | 0 | 0 | 0 | 0 | 0 | 0 | 0 | 0 | 0 | 0 | 0 | 0 | 0
NODE2108 | 0 | 0 | 0 | 0 | 0 | 0 | 0 | 0 | 0 | 0 | 0 | 0 | 0 | 0 | 0 | 0 | 0 | 0 | 0 | 0 | 0 | 0 | 0 | 0
NODE2109 | 0 | 0 | 0 | 0 | 0 | 0 | 0 | 0 | 0 | 0 | 0 | 0 | 0 | 0 | 0 | 0 | 0 | 0 | 0 | 0 | 0 | 0 | 0 | 0
NODE211 | 0 | 0 | 0 | 0 | 0 | 0 | 0 | 0 | 0 | 0 | 0 | 0 | 0 | 0 | 0 | 0 | 0 | 0 | 0 | 0 | 0 | 0 | 0 | 0
NODE2110 | 0 | 0 | 0 | 0 | 0 | 0 | 0 | 0 | 0 | 0 | 0 | 0 | 0 | 0 | 0 | 0 | 0 | 0 | 0 | 0 | 0 | 0 | 0 | 0
NODE2111 | 0 | 0 | 0 | 0 | 0 | 0 | 0 | 0 | 0 | 0 | 0 | 0 | 0 | 0 | 0 | 0 | 0 | 0 | 0 | 0 | 0 | 0 | 0 | 0
NODE2112 | 0 | 0 | 0 | 0 | 0 | 0 | 0 | 0 | 0 | 0 | 0 | 0 | 0 | 0 | 0 | 0 | 0 | 0 | 0 | 0 | 0 | 0 | 0 | 0
NODE2113 | 0 | 0 | 0 | 0 | 0 | 0 | 0 | 0 | 0 | 0 | 0 | 0 | 0 | 0 | 0 | 0 | 0 | 0 | 0 | 0 | 0 | 0 | 0 | 0
NODE2114 | 0 | 0 | 0 | 0 | 0 | 0 | 0 | 0 | 0 | 0 | 0 | 0 | 0 | 0 | 0 | 0 | 0 | 0 | 0 | 0 | 0 | 0 | 0 | 0
NODE2117 | 0 | 0 | 0 | 0 | 0 | 0 | 0 | 0 | 0 | 0 | 0 | 0 | 0 | 0 | 0 | 0 | 0 | 0 | 0 | 0 | 0 | 0 | 0 | 0
NODE2118 | 0 | 0 | 0 | 0 | 0 | 0 | 0 | 0 | 0 | 0 | 0 | 0 | 0 | 0 | 0 | 0 | 0 | 0 | 0 | 0 | 0 | 0 | 0 | 0
NODE212 | 0 | 0 | 0 | 0 | 0 | 0 | 0 | 0 | 0 | 0 | 0 | 0 | 0 | 0 | 0 | 0 | 0 | 0 | 0 | 0 | 0 | 0 | 0 | 0
NODE2120 | 0 | 0 | 0 | 0 | 0 | 0 | 0 | 0 | 0 | 0 | 0 | 0 | 0 | 0 | 0 | 0 | 0 | 0 | 0 | 0 | 0 | 0 | 0 | 0
NODE2121 | 0 | 0 | 0 | 0 | 0 | 0 | 0 | 0 | 0 | 0 | 0 | 0 | 0 | 0 | 0 | 0 | 0 | 0 | 0 | 0 | 0 | 0 | 0 | 0
NODE2122 | 0 | 0 | 0 | 0 | 0 | 0 | 0 | 0 | 0 | 0 | 0 | 0 | 0 | 0 | 0 | 0 | 0 | 0 | 0 | 0 | 0 | 0 | 0 | 0
NODE2123 | 0 | 0 | 0 | 0 | 0 | 0 | 0 | 0 | 0 | 0 | 0 | 0 | 0 | 0 | 0 | 0 | 0 | 0 | 0 | 0 | 0 | 0 | 0 | 0
NODE2124 | 0 | 0 | 0 | 0 | 0 | 0 | 0 | 0 | 0 | 0 | 0 | 0 | 0 | 0 | 0 | 0 | 0 | 0 | 0 | 0 | 0 | 0 | 0 | 0
NODE2126 | 0 | 0 | 0 | 0 | 0 | 0 | 0 | 0 | 0 | 0 | 0 | 0 | 0 | 0 | 0 | 0 | 0 | 0 | 0 | 0 | 0 | 0 | 0 | 0
NODE2127 | 0 | 0 | 0 | 0 | 0 | 0 | 0 | 0 | 0 | 0 | 0 | 0 | 0 | 0 | 0 | 0 | 0 | 0 | 0 | 0 | 0 | 0 | 0 | 0
NODE2128 | 0 | 0 | 0 | 0 | 0 | 0 | 0 | 0 | 0 | 0 | 0 | 0 | 0 | 0 | 0 | 0 | 0 | 0 | 0 | 0 | 0 | 0 | 0 | 0
NODE213 | 0 | 0 | 0 | 0 | 0 | 0 | 0 | 0 | 0 | 0 | 0 | 0 | 0 | 0 | 0 | 0 | 0 | 0 | 0 | 0 | 0 | 0 | 0 | 0
NODE2135 | 0 | 0 | 0 | 0 | 0 | 0 | 0 | 0 | 0 | 0 | 0 | 0 | 0 | 0 | 0 | 0 | 0 | 0 | 0 | 0 | 0 | 0 | 0 | 0
NODE2136 | 0 | 0 | 0 | 0 | 0 | 0 | 0 | 0 | 0 | 0 | 0 | 0 | 0 | 0 | 0 | 0 | 0 | 0 | 0 | 0 | 0 | 0 | 0 | 0
NODE215 | 0 | 0 | 0 | 0 | 0 | 0 | 0 | 0 | 0 | 0 | 0 | 0 | 0 | 0 | 0 | 0 | 0 | 0 | 0 | 0 | 0 | 0 | 0 | 0
NODE2155 | 0 | 0 | 0 | 0 | 0 | 0 | 0 | 0 | 0 | 0 | 0 | 0 | 0 | 0 | 0 | 0 | 0 | 0 | 0 | 0 | 0 | 0 | 0 | 0
NODE2156 | 0 | 0 | 0 | 0 | 0 | 0 | 0 | 0 | 0 | 0 | 0 | 0 | 0 | 0 | 0 | 0 | 0 | 0 | 0 | 0 | 0 | 0 | 0 | 0
NODE2158 | 0 | 0 | 0 | 0 | 0 | 0 | 0 | 0 | 0 | 0 | 0 | 0 | 0 | 0 | 0 | 0 | 0 | 0 | 0 | 0 | 0 | 0 | 0 | 0
NODE216 | 0 | 0 | 0 | 0 | 0 | 0 | 0 | 0 | 0 | 0 | 0 | 0 | 0 | 0 | 0 | 0 | 0 | 0 | 0 | 0 | 0 | 0 | 0 | 0
NODE217 | 0 | 0 | 0 | 0 | 0 | 0 | 0 | 0 | 0 | 0 | 0 | 0 | 0 | 0 | 0 | 0 | 0 | 0 | 0 | 0 | 0 | 0 | 0 | 0
NODE218 | 0 | 0 | 0 | 0 | 0 | 0 | 0 | 0 | 0 | 0 | 0 | 0 | 0 | 0 | 0 | 0 | 0 | 0 | 0 | 0 | 0 | 0 | 0 | 0
NODE2183 | 0 | 0 | 0 | 0 | 0 | 0 | 0 | 0 | 0 | 0 | 0 | 0 | 0 | 0 | 0 | 0 | 0 | 0 | 0 | 0 | 0 | 0 | 0 | 0
NODE2185 | 0 | 0 | 0 | 0 | 0 | 0 | 0 | 0 | 0 | 0 | 0 | 0 | 0 | 0 | 0 | 0 | 0 | 0 | 0 | 0 | 0 | 0 | 0 | 0
NODE219 | 0 | 0 | 0 | 0 | 0 | 0 | 0 | 0 | 0 | 0 | 0 | 0 | 0 | 0 | 0 | 0 | 0 | 0 | 0 | 0 | 0 | 0 | 0 | 0
NODE2190 | 0 | 0 | 0 | 0 | 0 | 0 | 0 | 0 | 0 | 0 | 0 | 0 | 0 | 0 | 0 | 0 | 0 | 0 | 0 | 0 | 0 | 0 | 0 | 0
NODE2208 | 0 | 0 | 0 | 0 | 0 | 0 | 0 | 0 | 0 | 0 | 0 | 0 | 0 | 0 | 0 | 0 | 0 | 0 | 0 | 0 | 0 | 0 | 0 | 0
NODE2209 | 0 | 0 | 0 | 0 | 0 | 0 | 0 | 0 | 0 | 0 | 0 | 0 | 0 | 0 | 0 | 0 | 0 | 0 | 0 | 0 | 0 | 0 | 0 | 0
NODE2211 | 0 | 0 | 0 | 0 | 0 | 0 | 0 | 0 | 0 | 0 | 0 | 0 | 0 | 0 | 0 | 0 | 0 | 0 | 0 | 0 | 0 | 0 | 0 | 0
NODE2212 | 0 | 0 | 0 | 0 | 0 | 0 | 0 | 0 | 0 | 0 | 0 | 0 | 0 | 0 | 0 | 0 | 0 | 0 | 0 | 0 | 0 | 0 | 0 | 0
NODE2213 | 0 | 0 | 0 | 0 | 0 | 0 | 0 | 0 | 0 | 0 | 0 | 0 | 0 | 0 | 0 | 0 | 0 | 0 | 0 | 0 | 0 | 0 | 0 | 0
NODE2214 | 0 | 0 | 0 | 0 | 0 | 0 | 0 | 0 | 0 | 0 | 0 | 0 | 0 | 0 | 0 | 0 | 0 | 0 | 0 | 0 | 0 | 0 | 0 | 0
NODE2215 | 0 | 0 | 0 | 0 | 0 | 0 | 0 | 0 | 0 | 0 | 0 | 0 | 0 | 0 | 0 | 0 | 0 | 0 | 0 | 0 | 0 | 0 | 0 | 0
NODE2216 | 0 | 0 | 0 | 0 | 0 | 0 | 0 | 0 | 0 | 0 | 0 | 0 | 0 | 0 | 0 | 0 | 0 | 0 | 0 | 0 | 0 | 0 | 0 | 0
NODE2217 | 0 | 0 | 0 | 0 | 0 | 0 | 0 | 0 | 0 | 0 | 0 | 0 | 0 | 0 | 0 | 0 | 0 | 0 | 0 | 0 | 0 | 0 | 0 | 0
NODE2218 | 0 | 0 | 0 | 0 | 0 | 0 | 0 | 0 | 0 | 0 | 0 | 0 | 0 | 0 | 0 | 0 | 0 | 0 | 0 | 0 | 0 | 0 | 0 | 0
NODE222 | 0 | 0 | 0 | 0 | 0 | 0 | 0 | 0 | 0 | 0 | 0 | 0 | 0 | 0 | 0 | 0 | 0 | 0 | 0 | 0 | 0 | 0 | 0 | 0
NODE2220 | 0 | 0 | 0 | 0 | 0 | 0 | 0 | 0 | 0 | 0 | 0 | 0 | 0 | 0 | 0 | 0 | 0 | 0 | 0 | 0 | 0 | 0 | 0 | 0
NODE2221 | 0 | 0 | 0 | 0 | 0 | 0 | 0 | 0 | 0 | 0 | 0 | 0 | 0 | 0 | 0 | 0 | 0 | 0 | 0 | 0 | 0 | 0 | 0 | 0
NODE2222 | 0 | 0 | 0 | 0 | 0 | 0 | 0 | 0 | 0 | 0 | 0 | 0 | 0 | 0 | 0 | 0 | 0 | 0 | 0 | 0 | 0 | 0 | 0 | 0
NODE2223 | 0 | 0 | 0 | 0 | 0 | 0 | 0 | 0 | 0 | 0 | 0 | 0 | 0 | 0 | 0 | 0 | 0 | 0 | 0 | 0 | 0 | 0 | 0 | 0
NODE2224 | 0 | 0 | 0 | 0 | 0 | 0 | 0 | 0 | 0 | 0 | 0 | 0 | 0 | 0 | 0 | 0 | 0 | 0 | 0 | 0 | 0 | 0 | 0 | 0
NODE2225 | 0 | 0 | 0 | 0 | 0 | 0 | 0 | 0 | 0 | 0 | 0 | 0 | 0 | 0 | 0 | 0 | 0 | 0 | 0 | 0 | 0 | 0 | 0 | 0
NODE2226 | 0 | 0 | 0 | 0 | 0 | 0 | 0 | 0 | 0 | 0 | 0 | 0 | 0 | 0 | 0 | 0 | 0 | 0 | 0 | 0 | 0 | 0 | 0 | 0
NODE2227 | 0 | 0 | 0 | 0 | 0 | 0 | 0 | 0 | 0 | 0 | 0 | 0 | 0 | 0 | 0 | 0 | 0 | 0 | 0 | 0 | 0 | 0 | 0 | 0
NODE2228 | 0 | 0 | 0 | 0 | 0 | 0 | 0 | 0 | 0 | 0 | 0 | 0 | 0 | 0 | 0 | 0 | 0 | 0 | 0 | 0 | 0 | 0 | 0 | 0
NODE2229 | 0 | 0 | 0 | 0 | 0 | 0 | 0 | 0 | 0 | 0 | 0 | 0 | 0 | 0 | 0 | 0 | 0 | 0 | 0 | 0 | 0 | 0 | 0 | 0
NODE223 | 0 | 0 | 0 | 0 | 0 | 0 | 0 | 0 | 0 | 0 | 0 | 0 | 0 | 0 | 0 | 0 | 0 | 0 | 0 | 0 | 0 | 0 | 0 | 0
NODE2230 | 0 | 0 | 0 | 0 | 0 | 0 | 0 | 0 | 0 | 0 | 0 | 0 | 0 | 0 | 0 | 0 | 0 | 0 | 0 | 0 | 0 | 0 | 0 | 0
NODE2231 | 0 | 0 | 0 | 0 | 0 | 0 | 0 | 0 | 0 | 0 | 0 | 0 | 0 | 0 | 0 | 0 | 0 | 0 | 0 | 0 | 0 | 0 | 0 | 0
NODE2232 | 0 | 0 | 0 | 0 | 0 | 0 | 0 | 0 | 0 | 0 | 0 | 0 | 0 | 0 | 0 | 0 | 0 | 0 | 0 | 0 | 0 | 0 | 0 | 0
NODE2233 | 0 | 0 | 0 | 0 | 0 | 0 | 0 | 0 | 0 | 0 | 0 | 0 | 0 | 0 | 0 | 0 | 0 | 0 | 0 | 0 | 0 | 0 | 0 | 0
NODE2234 | 0 | 0 | 0 | 0 | 0 | 0 | 0 | 0 | 0 | 0 | 0 | 0 | 0 | 0 | 0 | 0 | 0 | 0 | 0 | 0 | 0 | 0 | 0 | 0
NODE2235 | 0 | 0 | 0 | 0 | 0 | 0 | 0 | 0 | 0 | 0 | 0 | 0 | 0 | 0 | 0 | 0 | 0 | 0 | 0 | 0 | 0 | 0 | 0 | 0
NODE2236 | 0 | 0 | 0 | 0 | 0 | 0 | 0 | 0 | 0 | 0 | 0 | 0 | 0 | 0 | 0 | 0 | 0 | 0 | 0 | 0 | 0 | 0 | 0 | 0
NODE2237 | 0 | 0 | 0 | 0 | 0 | 0 | 0 | 0 | 0 | 0 | 0 | 0 | 0 | 0 | 0 | 0 | 0 | 0 | 0 | 0 | 0 | 0 | 0 | 0
NODE2238 | 0 | 0 | 0 | 0 | 0 | 0 | 0 | 0 | 0 | 0 | 0 | 0 | 0 | 0 | 0 | 0 | 0 | 0 | 0 | 0 | 0 | 0 | 0 | 0
NODE2239 | 0 | 0 | 0 | 0 | 0 | 0 | 0 | 0 | 0 | 0 | 0 | 0 | 0 | 0 | 0 | 0 | 0 | 0 | 0 | 0 | 0 | 0 | 0 | 0
NODE224 | 0 | 0 | 0 | 0 | 0 | 0 | 0 | 0 | 0 | 0 | 0 | 0 | 0 | 0 | 0 | 0 | 0 | 0 | 0 | 0 | 0 | 0 | 0 | 0
NODE2240 | 0 | 0 | 0 | 0 | 0 | 0 | 0 | 0 | 0 | 0 | 0 | 0 | 0 | 0 | 0 | 0 | 0 | 0 | 0 | 0 | 0 | 0 | 0 | 0
NODE2241 | 0 | 0 | 0 | 0 | 0 | 0 | 0 | 0 | 0 | 0 | 0 | 0 | 0 | 0 | 0 | 0 | 0 | 0 | 0 | 0 | 0 | 0 | 0 | 0
NODE2242 | 0 | 0 | 0 | 0 | 0 | 0 | 0 | 0 | 0 | 0 | 0 | 0 | 0 | 0 | 0 | 0 | 0 | 0 | 0 | 0 | 0 | 0 | 0 | 0
NODE2243 | 0 | 0 | 0 | 0 | 0 | 0 | 0 | 0 | 0 | 0 | 0 | 0 | 0 | 0 | 0 | 0 | 0 | 0 | 0 | 0 | 0 | 0 | 0 | 0
NODE2244 | 0 | 0 | 0 | 0 | 0 | 0 | 0 | 0 | 0 | 0 | 0 | 0 | 0 | 0 | 0 | 0 | 0 | 0 | 0 | 0 | 0 | 0 | 0 | 0
NODE2245 | 0 | 0 | 0 | 0 | 0 | 0 | 0 | 0 | 0 | 0 | 0 | 0 | 0 | 0 | 0 | 0 | 0 | 0 | 0 | 0 | 0 | 0 | 0 | 0
NODE2246 | 0 | 0 | 0 | 0 | 0 | 0 | 0 | 0 | 0 | 0 | 0 | 0 | 0 | 0 | 0 | 0 | 0 | 0 | 0 | 0 | 0 | 0 | 0 | 0
NODE2247 | 0 | 0 | 0 | 0 | 0 | 0 | 0 | 0 | 0 | 0 | 0 | 0 | 0 | 0 | 0 | 0 | 0 | 0 | 0 | 0 | 0 | 0 | 0 | 0
NODE2248 | 0 | 0 | 0 | 0 | 0 | 0 | 0 | 0 | 0 | 0 | 0 | 0 | 0 | 0 | 0 | 0 | 0 | 0 | 0 | 0 | 0 | 0 | 0 | 0
NODE2249 | 0 | 0 | 0 | 0 | 0 | 0 | 0 | 0 | 0 | 0 | 0 | 0 | 0 | 0 | 0 | 0 | 0 | 0 | 0 | 0 | 0 | 0 | 0 | 0
NODE225 | 0 | 0 | 0 | 0 | 0 | 0 | 0 | 0 | 0 | 0 | 0 | 0 | 0 | 0 | 0 | 0 | 0 | 0 | 0 | 0 | 0 | 0 | 0 | 0
NODE2250 | 0 | 0 | 0 | 0 | 0 | 0 | 0 | 0 | 0 | 0 | 0 | 0 | 0 | 0 | 0 | 0 | 0 | 0 | 0 | 0 | 0 | 0 | 0 | 0
NODE2251 | 0 | 0 | 0 | 0 | 0 | 0 | 0 | 0 | 0 | 0 | 0 | 0 | 0 | 0 | 0 | 0 | 0 | 0 | 0 | 0 | 0 | 0 | 0 | 0
NODE2252 | 0 | 0 | 0 | 0 | 0 | 0 | 0 | 0 | 0 | 0 | 0 | 0 | 0 | 0 | 0 | 0 | 0 | 0 | 0 | 0 | 0 | 0 | 0 | 0
NODE2253 | 0 | 0 | 0 | 0 | 0 | 0 | 0 | 0 | 0 | 0 | 0 | 0 | 0 | 0 | 0 | 0 | 0 | 0 | 0 | 0 | 0 | 0 | 0 | 0
NODE2255 | 0 | 0 | 0 | 0 | 0 | 0 | 0 | 0 | 0 | 0 | 0 | 0 | 0 | 0 | 0 | 0 | 0 | 0 | 0 | 0 | 0 | 0 | 0 | 0
NODE2256 | 0 | 0 | 0 | 0 | 0 | 0 | 0 | 0 | 0 | 0 | 0 | 0 | 0 | 0 | 0 | 0 | 0 | 0 | 0 | 0 | 0 | 0 | 0 | 0
NODE2257 | 0 | 0 | 0 | 0 | 0 | 0 | 0 | 0 | 0 | 0 | 0 | 0 | 0 | 0 | 0 | 0 | 0 | 0 | 0 | 0 | 0 | 0 | 0 | 0
NODE2258 | 0 | 0 | 0 | 0 | 0 | 0 | 0 | 0 | 0 | 0 | 0 | 0 | 0 | 0 | 0 | 0 | 0 | 0 | 0 | 0 | 0 | 0 | 0 | 0
NODE2259 | 0 | 0 | 0 | 0 | 0 | 0 | 0 | 0 | 0 | 0 | 0 | 0 | 0 | 0 | 0 | 0 | 0 | 0 | 0 | 0 | 0 | 0 | 0 | 0
NODE226 | 0 | 0 | 0 | 0 | 0 | 0 | 0 | 0 | 0 | 0 | 0 | 0 | 0 | 0 | 0 | 0 | 0 | 0 | 0 | 0 | 0 | 0 | 0 | 0
NODE2260 | 0 | 0 | 0 | 0 | 0 | 0 | 0 | 0 | 0 | 0 | 0 | 0 | 0 | 0 | 0 | 0 | 0 | 0 | 0 | 0 | 0 | 0 | 0 | 0
NODE2261 | 0 | 0 | 0 | 0 | 0 | 0 | 0 | 0 | 0 | 0 | 0 | 0 | 0 | 0 | 0 | 0 | 0 | 0 | 0 | 0 | 0 | 0 | 0 | 0
NODE2264 | 0 | 0 | 0 | 0 | 0 | 0 | 0 | 0 | 0 | 0 | 0 | 0 | 0 | 0 | 0 | 0 | 0 | 0 | 0 | 0 | 0 | 0 | 0 | 0
NODE2265 | 0 | 0 | 0 | 0 | 0 | 0 | 0 | 0 | 0 | 0 | 0 | 0 | 0 | 0 | 0 | 0 | 0 | 0 | 0 | 0 | 0 | 0 | 0 | 0
NODE2266 | 0 | 0 | 0 | 0 | 0 | 0 | 0 | 0 | 0 | 0 | 0 | 0 | 0 | 0 | 0 | 0 | 0 | 0 | 0 | 0 | 0 | 0 | 0 | 0
NODE2267 | 0 | 0 | 0 | 0 | 0 | 0 | 0 | 0 | 0 | 0 | 0 | 0 | 0 | 0 | 0 | 0 | 0 | 0 | 0 | 0 | 0 | 0 | 0 | 0
NODE2268 | 0 | 0 | 0 | 0 | 0 | 0 | 0 | 0 | 0 | 0 | 0 | 0 | 0 | 0 | 0 | 0 | 0 | 0 | 0 | 0 | 0 | 0 | 0 | 0
NODE2269 | 0 | 0 | 0 | 0 | 0 | 0 | 0 | 0 | 0 | 0 | 0 | 0 | 0 | 0 | 0 | 0 | 0 | 0 | 0 | 0 | 0 | 0 | 0 | 0
NODE227 | 0 | 0 | 0 | 0 | 0 | 0 | 0 | 0 | 0 | 0 | 0 | 0 | 0 | 0 | 0 | 0 | 0 | 0 | 0 | 0 | 0 | 0 | 0 | 0
NODE2270 | 0 | 0 | 0 | 0 | 0 | 0 | 0 | 0 | 0 | 0 | 0 | 0 | 0 | 0 | 0 | 0 | 0 | 0 | 0 | 0 | 0 | 0 | 0 | 0
NODE2271 | 0 | 0 | 0 | 0 | 0 | 0 | 0 | 0 | 0 | 0 | 0 | 0 | 0 | 0 | 0 | 0 | 0 | 0 | 0 | 0 | 0 | 0 | 0 | 0
NODE2272 | 0 | 0 | 0 | 0 | 0 | 0 | 0 | 0 | 0 | 0 | 0 | 0 | 0 | 0 | 0 | 0 | 0 | 0 | 0 | 0 | 0 | 0 | 0 | 0
NODE2273 | 0 | 0 | 0 | 0 | 0 | 0 | 0 | 0 | 0 | 0 | 0 | 0 | 0 | 0 | 0 | 0 | 0 | 0 | 0 | 0 | 0 | 0 | 0 | 0
NODE2274 | 0 | 0 | 0 | 0 | 0 | 0 | 0 | 0 | 0 | 0 | 0 | 0 | 0 | 0 | 0 | 0 | 0 | 0 | 0 | 0 | 0 | 0 | 0 | 0
NODE2275 | 0 | 0 | 0 | 0 | 0 | 0 | 0 | 0 | 0 | 0 | 0 | 0 | 0 | 0 | 0 | 0 | 0 | 0 | 0 | 0 | 0 | 0 | 0 | 0
NODE2276 | 0 | 0 | 0 | 0 | 0 | 0 | 0 | 0 | 0 | 0 | 0 | 0 | 0 | 0 | 0 | 0 | 0 | 0 | 0 | 0 | 0 | 0 | 0 | 0
NODE2277 | 0 | 0 | 0 | 0 | 0 | 0 | 0 | 0 | 0 | 0 | 0 | 0 | 0 | 0 | 0 | 0 | 0 | 0 | 0 | 0 | 0 | 0 | 0 | 0
NODE2279 | 0 | 0 | 0 | 0 | 0 | 0 | 0 | 0 | 0 | 0 | 0 | 0 | 0 | 0 | 0 | 0 | 0 | 0 | 0 | 0 | 0 | 0 | 0 | 0
NODE228 | 0 | 0 | 0 | 0 | 0 | 0 | 0 | 0 | 0 | 0 | 0 | 0 | 0 | 0 | 0 | 0 | 0 | 0 | 0 | 0 | 0 | 0 | 0 | 0
NODE2280 | 0 | 0 | 0 | 0 | 0 | 0 | 0 | 0 | 0 | 0 | 0 | 0 | 0 | 0 | 0 | 0 | 0 | 0 | 0 | 0 | 0 | 0 | 0 | 0
NODE2281 | 0 | 0 | 0 | 0 | 0 | 0 | 0 | 0 | 0 | 0 | 0 | 0 | 0 | 0 | 0 | 0 | 0 | 0 | 0 | 0 | 0 | 0 | 0 | 0
NODE2282 | 0 | 0 | 0 | 0 | 0 | 0 | 0 | 0 | 0 | 0 | 0 | 0 | 0 | 0 | 0 | 0 | 0 | 0 | 0 | 0 | 0 | 0 | 0 | 0
NODE2283 | 0 | 0 | 0 | 0 | 0 | 0 | 0 | 0 | 0 | 0 | 0 | 0 | 0 | 0 | 0 | 0 | 0 | 0 | 0 | 0 | 0 | 0 | 0 | 0
NODE2284 | 0 | 0 | 0 | 0 | 0 | 0 | 0 | 0 | 0 | 0 | 0 | 0 | 0 | 0 | 0 | 0 | 0 | 0 | 0 | 0 | 0 | 0 | 0 | 0
NODE2285 | 0 | 0 | 0 | 0 | 0 | 0 | 0 | 0 | 0 | 0 | 0 | 0 | 0 | 0 | 0 | 0 | 0 | 0 | 0 | 0 | 0 | 0 | 0 | 0
NODE2286 | 0 | 0 | 0 | 0 | 0 | 0 | 0 | 0 | 0 | 0 | 0 | 0 | 0 | 0 | 0 | 0 | 0 | 0 | 0 | 0 | 0 | 0 | 0 | 0
NODE2287 | 0 | 0 | 0 | 0 | 0 | 0 | 0 | 0 | 0 | 0 | 0 | 0 | 0 | 0 | 0 | 0 | 0 | 0 | 0 | 0 | 0 | 0 | 0 | 0
NODE2288 | 0 | 0 | 0 | 0 | 0 | 0 | 0 | 0 | 0 | 0 | 0 | 0 | 0 | 0 | 0 | 0 | 0 | 0 | 0 | 0 | 0 | 0 | 0 | 0
NODE2289 | 0 | 0 | 0 | 0 | 0 | 0 | 0 | 0 | 0 | 0 | 0 | 0 | 0 | 0 | 0 | 0 | 0 | 0 | 0 | 0 | 0 | 0 | 0 | 0
NODE229 | 0 | 0 | 0 | 0 | 0 | 0 | 0 | 0 | 0 | 0 | 0 | 0 | 0 | 0 | 0 | 0 | 0 | 0 | 0 | 0 | 0 | 0 | 0 | 0
NODE2290 | 0 | 0 | 0 | 0 | 0 | 0 | 0 | 0 | 0 | 0 | 0 | 0 | 0 | 0 | 0 | 0 | 0 | 0 | 0 | 0 | 0 | 0 | 0 | 0
NODE2291 | 0 | 0 | 0 | 0 | 0 | 0 | 0 | 0 | 0 | 0 | 0 | 0 | 0 | 0 | 0 | 0 | 0 | 0 | 0 | 0 | 0 | 0 | 0 | 0
NODE2292 | 0 | 0 | 0 | 0 | 0 | 0 | 0 | 0 | 0 | 0 | 0 | 0 | 0 | 0 | 0 | 0 | 0 | 0 | 0 | 0 | 0 | 0 | 0 | 0
NODE2293 | 0 | 0 | 0 | 0 | 0 | 0 | 0 | 0 | 0 | 0 | 0 | 0 | 0 | 0 | 0 | 0 | 0 | 0 | 0 | 0 | 0 | 0 | 0 | 0
NODE2294 | 0 | 0 | 0 | 0 | 0 | 0 | 0 | 0 | 0 | 0 | 0 | 0 | 0 | 0 | 0 | 0 | 0 | 0 | 0 | 0 | 0 | 0 | 0 | 0
NODE2295 | 0 | 0 | 0 | 0 | 0 | 0 | 0 | 0 | 0 | 0 | 0 | 0 | 0 | 0 | 0 | 0 | 0 | 0 | 0 | 0 | 0 | 0 | 0 | 0
NODE2296 | 0 | 0 | 0 | 0 | 0 | 0 | 0 | 0 | 0 | 0 | 0 | 0 | 0 | 0 | 0 | 0 | 0 | 0 | 0 | 0 | 0 | 0 | 0 | 0
NODE2297 | 0 | 0 | 0 | 0 | 0 | 0 | 0 | 0 | 0 | 0 | 0 | 0 | 0 | 0 | 0 | 0 | 0 | 0 | 0 | 0 | 0 | 0 | 0 | 0
NODE2298 | 0 | 0 | 0 | 0 | 0 | 0 | 0 | 0 | 0 | 0 | 0 | 0 | 0 | 0 | 0 | 0 | 0 | 0 | 0 | 0 | 0 | 0 | 0 | 0
NODE2299 | 0 | 0 | 0 | 0 | 0 | 0 | 0 | 0 | 0 | 0 | 0 | 0 | 0 | 0 | 0 | 0 | 0 | 0 | 0 | 0 | 0 | 0 | 0 | 0
NODE230 | 0 | 0 | 0 | 0 | 0 | 0 | 0 | 0 | 0 | 0 | 0 | 0 | 0 | 0 | 0 | 0 | 0 | 0 | 0 | 0 | 0 | 0 | 0 | 0
NODE2300 | 0 | 0 | 0 | 0 | 0 | 0 | 0 | 0 | 0 | 0 | 0 | 0 | 0 | 0 | 0 | 0 | 0 | 0 | 0 | 0 | 0 | 0 | 0 | 0
NODE2301 | 0 | 0 | 0 | 0 | 0 | 0 | 0 | 0 | 0 | 0 | 0 | 0 | 0 | 0 | 0 | 0 | 0 | 0 | 0 | 0 | 0 | 0 | 0 | 0
NODE2302 | 0 | 0 | 0 | 0 | 0 | 0 | 0 | 0 | 0 | 0 | 0 | 0 | 0 | 0 | 0 | 0 | 0 | 0 | 0 | 0 | 0 | 0 | 0 | 0
NODE2303 | 0 | 0 | 0 | 0 | 0 | 0 | 0 | 0 | 0 | 0 | 0 | 0 | 0 | 0 | 0 | 0 | 0 | 0 | 0 | 0 | 0 | 0 | 0 | 0
NODE2304 | 0 | 0 | 0 | 0 | 0 | 0 | 0 | 0 | 0 | 0 | 0 | 0 | 0 | 0 | 0 | 0 | 0 | 0 | 0 | 0 | 0 | 0 | 0 | 0
NODE2305 | 0 | 0 | 0 | 0 | 0 | 0 | 0 | 0 | 0 | 0 | 0 | 0 | 0 | 0 | 0 | 0 | 0 | 0 | 0 | 0 | 0 | 0 | 0 | 0
NODE2306 | 0 | 0 | 0 | 0 | 0 | 0 | 0 | 0 | 0 | 0 | 0 | 0 | 0 | 0 | 0 | 0 | 0 | 0 | 0 | 0 | 0 | 0 | 0 | 0
NODE2307 | 0 | 0 | 0 | 0 | 0 | 0 | 0 | 0 | 0 | 0 | 0 | 0 | 0 | 0 | 0 | 0 | 0 | 0 | 0 | 0 | 0 | 0 | 0 | 0
NODE2308 | 0 | 0 | 0 | 0 | 0 | 0 | 0 | 0 | 0 | 0 | 0 | 0 | 0 | 0 | 0 | 0 | 0 | 0 | 0 | 0 | 0 | 0 | 0 | 0
NODE2309 | 0 | 0 | 0 | 0 | 0 | 0 | 0 | 0 | 0 | 0 | 0 | 0 | 0 | 0 | 0 | 0 | 0 | 0 | 0 | 0 | 0 | 0 | 0 | 0
NODE231 | 0 | 0 | 0 | 0 | 0 | 0 | 0 | 0 | 0 | 0 | 0 | 0 | 0 | 0 | 0 | 0 | 0 | 0 | 0 | 0 | 0 | 0 | 0 | 0
NODE2310 | 0 | 0 | 0 | 0 | 0 | 0 | 0 | 0 | 0 | 0 | 0 | 0 | 0 | 0 | 0 | 0 | 0 | 0 | 0 | 0 | 0 | 0 | 0 | 0
NODE2311 | 0 | 0 | 0 | 0 | 0 | 0 | 0 | 0 | 0 | 0 | 0 | 0 | 0 | 0 | 0 | 0 | 0 | 0 | 0 | 0 | 0 | 0 | 0 | 0
NODE2312 | 0 | 0 | 0 | 0 | 0 | 0 | 0 | 0 | 0 | 0 | 0 | 0 | 0 | 0 | 0 | 0 | 0 | 0 | 0 | 0 | 0 | 0 | 0 | 0
NODE2313 | 0 | 0 | 0 | 0 | 0 | 0 | 0 | 0 | 0 | 0 | 0 | 0 | 0 | 0 | 0 | 0 | 0 | 0 | 0 | 0 | 0 | 0 | 0 | 0
NODE2314 | 0 | 0 | 0 | 0 | 0 | 0 | 0 | 0 | 0 | 0 | 0 | 0 | 0 | 0 | 0 | 0 | 0 | 0 | 0 | 0 | 0 | 0 | 0 | 0
NODE2315 | 0 | 0 | 0 | 0 | 0 | 0 | 0 | 0 | 0 | 0 | 0 | 0 | 0 | 0 | 0 | 0 | 0 | 0 | 0 | 0 | 0 | 0 | 0 | 0
NODE2316 | 0 | 0 | 0 | 0 | 0 | 0 | 0 | 0 | 0 | 0 | 0 | 0 | 0 | 0 | 0 | 0 | 0 | 0 | 0 | 0 | 0 | 0 | 0 | 0
NODE2317 | 0 | 0 | 0 | 0 | 0 | 0 | 0 | 0 | 0 | 0 | 0 | 0 | 0 | 0 | 0 | 0 | 0 | 0 | 0 | 0 | 0 | 0 | 0 | 0
NODE2318 | 0 | 0 | 0 | 0 | 0 | 0 | 0 | 0 | 0 | 0 | 0 | 0 | 0 | 0 | 0 | 0 | 0 | 0 | 0 | 0 | 0 | 0 | 0 | 0
NODE2319 | 0 | 0 | 0 | 0 | 0 | 0 | 0 | 0 | 0 | 0 | 0 | 0 | 0 | 0 | 0 | 0 | 0 | 0 | 0 | 0 | 0 | 0 | 0 | 0
NODE232 | 0 | 0 | 0 | 0 | 0 | 0 | 0 | 0 | 0 | 0 | 0 | 0 | 0 | 0 | 0 | 0 | 0 | 0 | 0 | 0 | 0 | 0 | 0 | 0
NODE2320 | 0 | 0 | 0 | 0 | 0 | 0 | 0 | 0 | 0 | 0 | 0 | 0 | 0 | 0 | 0 | 0 | 0 | 0 | 0 | 0 | 0 | 0 | 0 | 0
NODE2321 | 0 | 0 | 0 | 0 | 0 | 0 | 0 | 0 | 0 | 0 | 0 | 0 | 0 | 0 | 0 | 0 | 0 | 0 | 0 | 0 | 0 | 0 | 0 | 0
NODE2322 | 0 | 0 | 0 | 0 | 0 | 0 | 0 | 0 | 0 | 0 | 0 | 0 | 0 | 0 | 0 | 0 | 0 | 0 | 0 | 0 | 0 | 0 | 0 | 0
NODE2323 | 0 | 0 | 0 | 0 | 0 | 0 | 0 | 0 | 0 | 0 | 0 | 0 | 0 | 0 | 0 | 0 | 0 | 0 | 0 | 0 | 0 | 0 | 0 | 0
NODE2324 | 0 | 0 | 0 | 0 | 0 | 0 | 0 | 0 | 0 | 0 | 0 | 0 | 0 | 0 | 0 | 0 | 0 | 0 | 0 | 0 | 0 | 0 | 0 | 0
NODE2325 | 0 | 0 | 0 | 0 | 0 | 0 | 0 | 0 | 0 | 0 | 0 | 0 | 0 | 0 | 0 | 0 | 0 | 0 | 0 | 0 | 0 | 0 | 0 | 0
NODE2326 | 0 | 0 | 0 | 0 | 0 | 0 | 0 | 0 | 0 | 0 | 0 | 0 | 0 | 0 | 0 | 0 | 0 | 0 | 0 | 0 | 0 | 0 | 0 | 0
NODE2327 | 0 | 0 | 0 | 0 | 0 | 0 | 0 | 0 | 0 | 0 | 0 | 0 | 0 | 0 | 0 | 0 | 0 | 0 | 0 | 0 | 0 | 0 | 0 | 0
NODE2328 | 0 | 0 | 0 | 0 | 0 | 0 | 0 | 0 | 0 | 0 | 0 | 0 | 0 | 0 | 0 | 0 | 0 | 0 | 0 | 0 | 0 | 0 | 0 | 0
NODE2329 | 0 | 0 | 0 | 0 | 0 | 0 | 0 | 0 | 0 | 0 | 0 | 0 | 0 | 0 | 0 | 0 | 0 | 0 | 0 | 0 | 0 | 0 | 0 | 0
NODE233 | 0 | 0 | 0 | 0 | 0 | 0 | 0 | 0 | 0 | 0 | 0 | 0 | 0 | 0 | 0 | 0 | 0 | 0 | 0 | 0 | 0 | 0 | 0 | 0
NODE2330 | 0 | 0 | 0 | 0 | 0 | 0 | 0 | 0 | 0 | 0 | 0 | 0 | 0 | 0 | 0 | 0 | 0 | 0 | 0 | 0 | 0 | 0 | 0 | 0
NODE2331 | 0 | 0 | 0 | 0 | 0 | 0 | 0 | 0 | 0 | 0 | 0 | 0 | 0 | 0 | 0 | 0 | 0 | 0 | 0 | 0 | 0 | 0 | 0 | 0
NODE2332 | 0 | 0 | 0 | 0 | 0 | 0 | 0 | 0 | 0 | 0 | 0 | 0 | 0 | 0 | 0 | 0 | 0 | 0 | 0 | 0 | 0 | 0 | 0 | 0
NODE2333 | 0 | 0 | 0 | 0 | 0 | 0 | 0 | 0 | 0 | 0 | 0 | 0 | 0 | 0 | 0 | 0 | 0 | 0 | 0 | 0 | 0 | 0 | 0 | 0
NODE2334 | 0 | 0 | 0 | 0 | 0 | 0 | 0 | 0 | 0 | 0 | 0 | 0 | 0 | 0 | 0 | 0 | 0 | 0 | 0 | 0 | 0 | 0 | 0 | 0
NODE2335 | 0 | 0 | 0 | 0 | 0 | 0 | 0 | 0 | 0 | 0 | 0 | 0 | 0 | 0 | 0 | 0 | 0 | 0 | 0 | 0 | 0 | 0 | 0 | 0
NODE2336 | 0 | 0 | 0 | 0 | 0 | 0 | 0 | 0 | 0 | 0 | 0 | 0 | 0 | 0 | 0 | 0 | 0 | 0 | 0 | 0 | 0 | 0 | 0 | 0
NODE2337 | 0 | 0 | 0 | 0 | 0 | 0 | 0 | 0 | 0 | 0 | 0 | 0 | 0 | 0 | 0 | 0 | 0 | 0 | 0 | 0 | 0 | 0 | 0 | 0
NODE2338 | 0 | 0 | 0 | 0 | 0 | 0 | 0 | 0 | 0 | 0 | 0 | 0 | 0 | 0 | 0 | 0 | 0 | 0 | 0 | 0 | 0 | 0 | 0 | 0
NODE2339 | 0 | 0 | 0 | 0 | 0 | 0 | 0 | 0 | 0 | 0 | 0 | 0 | 0 | 0 | 0 | 0 | 0 | 0 | 0 | 0 | 0 | 0 | 0 | 0
NODE234 | 0 | 0 | 0 | 0 | 0 | 0 | 0 | 0 | 0 | 0 | 0 | 0 | 0 | 0 | 0 | 0 | 0 | 0 | 0 | 0 | 0 | 0 | 0 | 0
NODE2340 | 0 | 0 | 0 | 0 | 0 | 0 | 0 | 0 | 0 | 0 | 0 | 0 | 0 | 0 | 0 | 0 | 0 | 0 | 0 | 0 | 0 | 0 | 0 | 0
NODE2341 | 0 | 0 | 0 | 0 | 0 | 0 | 0 | 0 | 0 | 0 | 0 | 0 | 0 | 0 | 0 | 0 | 0 | 0 | 0 | 0 | 0 | 0 | 0 | 0
NODE2342 | 0 | 0 | 0 | 0 | 0 | 0 | 0 | 0 | 0 | 0 | 0 | 0 | 0 | 0 | 0 | 0 | 0 | 0 | 0 | 0 | 0 | 0 | 0 | 0
NODE2343 | 0 | 0 | 0 | 0 | 0 | 0 | 0 | 0 | 0 | 0 | 0 | 0 | 0 | 0 | 0 | 0 | 0 | 0 | 0 | 0 | 0 | 0 | 0 | 0
NODE2344 | 0 | 0 | 0 | 0 | 0 | 0 | 0 | 0 | 0 | 0 | 0 | 0 | 0 | 0 | 0 | 0 | 0 | 0 | 0 | 0 | 0 | 0 | 0 | 0
NODE2345 | 0 | 0 | 0 | 0 | 0 | 0 | 0 | 0 | 0 | 0 | 0 | 0 | 0 | 0 | 0 | 0 | 0 | 0 | 0 | 0 | 0 | 0 | 0 | 0
NODE2346 | 0 | 0 | 0 | 0 | 0 | 0 | 0 | 0 | 0 | 0 | 0 | 0 | 0 | 0 | 0 | 0 | 0 | 0 | 0 | 0 | 0 | 0 | 0 | 0
NODE2347 | 0 | 0 | 0 | 0 | 0 | 0 | 0 | 0 | 0 | 0 | 0 | 0 | 0 | 0 | 0 | 0 | 0 | 0 | 0 | 0 | 0 | 0 | 0 | 0
NODE2348 | 0 | 0 | 0 | 0 | 0 | 0 | 0 | 0 | 0 | 0 | 0 | 0 | 0 | 0 | 0 | 0 | 0 | 0 | 0 | 0 | 0 | 0 | 0 | 0
NODE2349 | 0 | 0 | 0 | 0 | 0 | 0 | 0 | 0 | 0 | 0 | 0 | 0 | 0 | 0 | 0 | 0 | 0 | 0 | 0 | 0 | 0 | 0 | 0 | 0
NODE235 | 0 | 0 | 0 | 0 | 0 | 0 | 0 | 0 | 0 | 0 | 0 | 0 | 0 | 0 | 0 | 0 | 0 | 0 | 0 | 0 | 0 | 0 | 0 | 0
NODE2350 | 0 | 0 | 0 | 0 | 0 | 0 | 0 | 0 | 0 | 0 | 0 | 0 | 0 | 0 | 0 | 0 | 0 | 0 | 0 | 0 | 0 | 0 | 0 | 0
NODE2351 | 0 | 0 | 0 | 0 | 0 | 0 | 0 | 0 | 0 | 0 | 0 | 0 | 0 | 0 | 0 | 0 | 0 | 0 | 0 | 0 | 0 | 0 | 0 | 0
NODE2352 | 0 | 0 | 0 | 0 | 0 | 0 | 0 | 0 | 0 | 0 | 0 | 0 | 0 | 0 | 0 | 0 | 0 | 0 | 0 | 0 | 0 | 0 | 0 | 0
NODE2353 | 0 | 0 | 0 | 0 | 0 | 0 | 0 | 0 | 0 | 0 | 0 | 0 | 0 | 0 | 0 | 0 | 0 | 0 | 0 | 0 | 0 | 0 | 0 | 0
NODE2354 | 0 | 0 | 0 | 0 | 0 | 0 | 0 | 0 | 0 | 0 | 0 | 0 | 0 | 0 | 0 | 0 | 0 | 0 | 0 | 0 | 0 | 0 | 0 | 0
NODE2355 | 0 | 0 | 0 | 0 | 0 | 0 | 0 | 0 | 0 | 0 | 0 | 0 | 0 | 0 | 0 | 0 | 0 | 0 | 0 | 0 | 0 | 0 | 0 | 0
NODE2356 | 0 | 0 | 0 | 0 | 0 | 0 | 0 | 0 | 0 | 0 | 0 | 0 | 0 | 0 | 0 | 0 | 0 | 0 | 0 | 0 | 0 | 0 | 0 | 0
NODE2357 | 0 | 0 | 0 | 0 | 0 | 0 | 0 | 0 | 0 | 0 | 0 | 0 | 0 | 0 | 0 | 0 | 0 | 0 | 0 | 0 | 0 | 0 | 0 | 0
NODE2359 | 0 | 0 | 0 | 0 | 0 | 0 | 0 | 0 | 0 | 0 | 0 | 0 | 0 | 0 | 0 | 0 | 0 | 0 | 0 | 0 | 0 | 0 | 0 | 0
NODE236 | 0 | 0 | 0 | 0 | 0 | 0 | 0 | 0 | 0 | 0 | 0 | 0 | 0 | 0 | 0 | 0 | 0 | 0 | 0 | 0 | 0 | 0 | 0 | 0
NODE2362 | 0 | 0 | 0 | 0 | 0 | 0 | 0 | 0 | 0 | 0 | 0 | 0 | 0 | 0 | 0 | 0 | 0 | 0 | 0 | 0 | 0 | 0 | 0 | 0
NODE2364 | 0 | 0 | 0 | 0 | 0 | 0 | 0 | 0 | 0 | 0 | 0 | 0 | 0 | 0 | 0 | 0 | 0 | 0 | 0 | 0 | 0 | 0 | 0 | 0
NODE2366 | 0 | 0 | 0 | 0 | 0 | 0 | 0 | 0 | 0 | 0 | 0 | 0 | 0 | 0 | 0 | 0 | 0 | 0 | 0 | 0 | 0 | 0 | 0 | 0
NODE2368 | 0 | 0 | 0 | 0 | 0 | 0 | 0 | 0 | 0 | 0 | 0 | 0 | 0 | 0 | 0 | 0 | 0 | 0 | 0 | 0 | 0 | 0 | 0 | 0
NODE237 | 0 | 0 | 0 | 0 | 0 | 0 | 0 | 0 | 0 | 0 | 0 | 0 | 0 | 0 | 0 | 0 | 0 | 0 | 0 | 0 | 0 | 0 | 0 | 0
NODE2371 | 0 | 0 | 0 | 0 | 0 | 0 | 0 | 0 | 0 | 0 | 0 | 0 | 0 | 0 | 0 | 0 | 0 | 0 | 0 | 0 | 0 | 0 | 0 | 0
NODE2374 | 0 | 0 | 0 | 0 | 0 | 0 | 0 | 0 | 0 | 0 | 0 | 0 | 0 | 0 | 0 | 0 | 0 | 0 | 0 | 0 | 0 | 0 | 0 | 0
NODE2376 | 0 | 0 | 0 | 0 | 0 | 0 | 0 | 0 | 0 | 0 | 0 | 0 | 0 | 0 | 0 | 0 | 0 | 0 | 0 | 0 | 0 | 0 | 0 | 0
NODE2378 | 0 | 0 | 0 | 0 | 0 | 0 | 0 | 0 | 0 | 0 | 0 | 0 | 0 | 0 | 0 | 0 | 0 | 0 | 0 | 0 | 0 | 0 | 0 | 0
NODE238 | 0 | 0 | 0 | 0 | 0 | 0 | 0 | 0 | 0 | 0 | 0 | 0 | 0 | 0 | 0 | 0 | 0 | 0 | 0 | 0 | 0 | 0 | 0 | 0
NODE2381 | 0 | 0 | 0 | 0 | 0 | 0 | 0 | 0 | 0 | 0 | 0 | 0 | 0 | 0 | 0 | 0 | 0 | 0 | 0 | 0 | 0 | 0 | 0 | 0
NODE2383 | 0 | 0 | 0 | 0 | 0 | 0 | 0 | 0 | 0 | 0 | 0 | 0 | 0 | 0 | 0 | 0 | 0 | 0 | 0 | 0 | 0 | 0 | 0 | 0
NODE2385 | 0 | 0 | 0 | 0 | 0 | 0 | 0 | 0 | 0 | 0 | 0 | 0 | 0 | 0 | 0 | 0 | 0 | 0 | 0 | 0 | 0 | 0 | 0 | 0
NODE2387 | 0 | 0 | 0 | 0 | 0 | 0 | 0 | 0 | 0 | 0 | 0 | 0 | 0 | 0 | 0 | 0 | 0 | 0 | 0 | 0 | 0 | 0 | 0 | 0
NODE2389 | 0 | 0 | 0 | 0 | 0 | 0 | 0 | 0 | 0 | 0 | 0 | 0 | 0 | 0 | 0 | 0 | 0 | 0 | 0 | 0 | 0 | 0 | 0 | 0
NODE239 | 0 | 0 | 0 | 0 | 0 | 0 | 0 | 0 | 0 | 0 | 0 | 0 | 0 | 0 | 0 | 0 | 0 | 0 | 0 | 0 | 0 | 0 | 0 | 0
NODE2391 | 0 | 0 | 0 | 0 | 0 | 0 | 0 | 0 | 0 | 0 | 0 | 0 | 0 | 0 | 0 | 0 | 0 | 0 | 0 | 0 | 0 | 0 | 0 | 0
NODE2395 | 0 | 0 | 0 | 0 | 0 | 0 | 0 | 0 | 0 | 0 | 0 | 0 | 0 | 0 | 0 | 0 | 0 | 0 | 0 | 0 | 0 | 0 | 0 | 0
NODE240 | 0 | 0 | 0 | 0 | 0 | 0 | 0 | 0 | 0 | 0 | 0 | 0 | 0 | 0 | 0 | 0 | 0 | 0 | 0 | 0 | 0 | 0 | 0 | 0
NODE2403 | 0 | 0 | 0 | 0 | 0 | 0 | 0 | 0 | 0 | 0 | 0 | 0 | 0 | 0 | 0 | 0 | 0 | 0 | 0 | 0 | 0 | 0 | 0 | 0
NODE2405 | 0 | 0 | 0 | 0 | 0 | 0 | 0 | 0 | 0 | 0 | 0 | 0 | 0 | 0 | 0 | 0 | 0 | 0 | 0 | 0 | 0 | 0 | 0 | 0
NODE2407 | 0 | 0 | 0 | 0 | 0 | 0 | 0 | 0 | 0 | 0 | 0 | 0 | 0 | 0 | 0 | 0 | 0 | 0 | 0 | 0 | 0 | 0 | 0 | 0
NODE2409 | 0 | 0 | 0 | 0 | 0 | 0 | 0 | 0 | 0 | 0 | 0 | 0 | 0 | 0 | 0 | 0 | 0 | 0 | 0 | 0 | 0 | 0 | 0 | 0
NODE241 | 0 | 0 | 0 | 0 | 0 | 0 | 0 | 0 | 0 | 0 | 0 | 0 | 0 | 0 | 0 | 0 | 0 | 0 | 0 | 0 | 0 | 0 | 0 | 0
NODE2411 | 0 | 0 | 0 | 0 | 0 | 0 | 0 | 0 | 0 | 0 | 0 | 0 | 0 | 0 | 0 | 0 | 0 | 0 | 0 | 0 | 0 | 0 | 0 | 0
NODE2415 | 0 | 0 | 0 | 0 | 0 | 0 | 0 | 0 | 0 | 0 | 0 | 0 | 0 | 0 | 0 | 0 | 0 | 0 | 0 | 0 | 0 | 0 | 0 | 0
NODE2417 | 0 | 0 | 0 | 0 | 0 | 0 | 0 | 0 | 0 | 0 | 0 | 0 | 0 | 0 | 0 | 0 | 0 | 0 | 0 | 0 | 0 | 0 | 0 | 0
NODE2419 | 0 | 0 | 0 | 0 | 0 | 0 | 0 | 0 | 0 | 0 | 0 | 0 | 0 | 0 | 0 | 0 | 0 | 0 | 0 | 0 | 0 | 0 | 0 | 0
NODE2422 | 0 | 0 | 0 | 0 | 0 | 0 | 0 | 0 | 0 | 0 | 0 | 0 | 0 | 0 | 0 | 0 | 0 | 0 | 0 | 0 | 0 | 0 | 0 | 0
NODE2424 | 0 | 0 | 0 | 0 | 0 | 0 | 0 | 0 | 0 | 0 | 0 | 0 | 0 | 0 | 0 | 0 | 0 | 0 | 0 | 0 | 0 | 0 | 0 | 0
NODE2426 | 0 | 0 | 0 | 0 | 0 | 0 | 0 | 0 | 0 | 0 | 0 | 0 | 0 | 0 | 0 | 0 | 0 | 0 | 0 | 0 | 0 | 0 | 0 | 0
NODE2428 | 0 | 0 | 0 | 0 | 0 | 0 | 0 | 0 | 0 | 0 | 0 | 0 | 0 | 0 | 0 | 0 | 0 | 0 | 0 | 0 | 0 | 0 | 0 | 0
NODE2431 | 0 | 0 | 0 | 0 | 0 | 0 | 0 | 0 | 0 | 0 | 0 | 0 | 0 | 0 | 0 | 0 | 0 | 0 | 0 | 0 | 0 | 0 | 0 | 0
NODE2433 | 0 | 0 | 0 | 0 | 0 | 0 | 0 | 0 | 0 | 0 | 0 | 0 | 0 | 0 | 0 | 0 | 0 | 0 | 0 | 0 | 0 | 0 | 0 | 0
NODE2435 | 0 | 0 | 0 | 0 | 0 | 0 | 0 | 0 | 0 | 0 | 0 | 0 | 0 | 0 | 0 | 0 | 0 | 0 | 0 | 0 | 0 | 0 | 0 | 0
NODE2439 | 0 | 0 | 0 | 0 | 0 | 0 | 0 | 0 | 0 | 0 | 0 | 0 | 0 | 0 | 0 | 0 | 0 | 0 | 0 | 0 | 0 | 0 | 0 | 0
NODE2442 | 0 | 0 | 0 | 0 | 0 | 0 | 0 | 0 | 0 | 0 | 0 | 0 | 0 | 0 | 0 | 0 | 0 | 0 | 0 | 0 | 0 | 0 | 0 | 0
NODE2444 | 0 | 0 | 0 | 0 | 0 | 0 | 0 | 0 | 0 | 0 | 0 | 0 | 0 | 0 | 0 | 0 | 0 | 0 | 0 | 0 | 0 | 0 | 0 | 0
NODE2446 | 0 | 0 | 0 | 0 | 0 | 0 | 0 | 0 | 0 | 0 | 0 | 0 | 0 | 0 | 0 | 0 | 0 | 0 | 0 | 0 | 0 | 0 | 0 | 0
NODE2448 | 0 | 0 | 0 | 0 | 0 | 0 | 0 | 0 | 0 | 0 | 0 | 0 | 0 | 0 | 0 | 0 | 0 | 0 | 0 | 0 | 0 | 0 | 0 | 0
NODE2450 | 0 | 0 | 0 | 0 | 0 | 0 | 0 | 0 | 0 | 0 | 0 | 0 | 0 | 0 | 0 | 0 | 0 | 0 | 0 | 0 | 0 | 0 | 0 | 0
NODE2453 | 0 | 0 | 0 | 0 | 0 | 0 | 0 | 0 | 0 | 0 | 0 | 0 | 0 | 0 | 0 | 0 | 0 | 0 | 0 | 0 | 0 | 0 | 0 | 0
NODE2455 | 0 | 0 | 0 | 0 | 0 | 0 | 0 | 0 | 0 | 0 | 0 | 0 | 0 | 0 | 0 | 0 | 0 | 0 | 0 | 0 | 0 | 0 | 0 | 0
NODE2464 | 0 | 0 | 0 | 0 | 0 | 0 | 0 | 0 | 0 | 0 | 0 | 0 | 0 | 0 | 0 | 0 | 0 | 0 | 0 | 0 | 0 | 0 | 0 | 0
NODE2466 | 0 | 0 | 0 | 0 | 0 | 0 | 0 | 0 | 0 | 0 | 0 | 0 | 0 | 0 | 0 | 0 | 0 | 0 | 0 | 0 | 0 | 0 | 0 | 0
NODE2468 | 0 | 0 | 0 | 0 | 0 | 0 | 0 | 0 | 0 | 0 | 0 | 0 | 0 | 0 | 0 | 0 | 0 | 0 | 0 | 0 | 0 | 0 | 0 | 0
NODE2470 | 0 | 0 | 0 | 0 | 0 | 0 | 0 | 0 | 0 | 0 | 0 | 0 | 0 | 0 | 0 | 0 | 0 | 0 | 0 | 0 | 0 | 0 | 0 | 0
NODE2473 | 0 | 0 | 0 | 0 | 0 | 0 | 0 | 0 | 0 | 0 | 0 | 0 | 0 | 0 | 0 | 0 | 0 | 0 | 0 | 0 | 0 | 0 | 0 | 0
NODE2475 | 0 | 0 | 0 | 0 | 0 | 0 | 0 | 0 | 0 | 0 | 0 | 0 | 0 | 0 | 0 | 0 | 0 | 0 | 0 | 0 | 0 | 0 | 0 | 0
NODE2480 | 0 | 0 | 0 | 0 | 0 | 0 | 0 | 0 | 0 | 0 | 0 | 0 | 0 | 0 | 0 | 0 | 0 | 0 | 0 | 0 | 0 | 0 | 0 | 0
NODE2482 | 0 | 0 | 0 | 0 | 0 | 0 | 0 | 0 | 0 | 0 | 0 | 0 | 0 | 0 | 0 | 0 | 0 | 0 | 0 | 0 | 0 | 0 | 0 | 0
NODE2484 | 0 | 0 | 0 | 0 | 0 | 0 | 0 | 0 | 0 | 0 | 0 | 0 | 0 | 0 | 0 | 0 | 0 | 0 | 0 | 0 | 0 | 0 | 0 | 0
NODE2487 | 0 | 0 | 0 | 0 | 0 | 0 | 0 | 0 | 0 | 0 | 0 | 0 | 0 | 0 | 0 | 0 | 0 | 0 | 0 | 0 | 0 | 0 | 0 | 0
NODE2489 | 0 | 0 | 0 | 0 | 0 | 0 | 0 | 0 | 0 | 0 | 0 | 0 | 0 | 0 | 0 | 0 | 0 | 0 | 0 | 0 | 0 | 0 | 0 | 0
NODE2491 | 0 | 0 | 0 | 0 | 0 | 0 | 0 | 0 | 0 | 0 | 0 | 0 | 0 | 0 | 0 | 0 | 0 | 0 | 0 | 0 | 0 | 0 | 0 | 0
NODE2496 | 0 | 0 | 0 | 0 | 0 | 0 | 0 | 0 | 0 | 0 | 0 | 0 | 0 | 0 | 0 | 0 | 0 | 0 | 0 | 0 | 0 | 0 | 0 | 0
NODE2498 | 0 | 0 | 0 | 0 | 0 | 0 | 0 | 0 | 0 | 0 | 0 | 0 | 0 | 0 | 0 | 0 | 0 | 0 | 0 | 0 | 0 | 0 | 0 | 0
NODE250 | 0 | 0 | 0 | 0 | 0 | 0 | 0 | 0 | 0 | 0 | 0 | 0 | 0 | 0 | 0 | 0 | 0 | 0 | 0 | 0 | 0 | 0 | 0 | 0
NODE2500 | 0 | 0 | 0 | 0 | 0 | 0 | 0 | 0 | 0 | 0 | 0 | 0 | 0 | 0 | 0 | 0 | 0 | 0 | 0 | 0 | 0 | 0 | 0 | 0
NODE2502 | 0 | 0 | 0 | 0 | 0 | 0 | 0 | 0 | 0 | 0 | 0 | 0 | 0 | 0 | 0 | 0 | 0 | 0 | 0 | 0 | 0 | 0 | 0 | 0
NODE2507 | 0 | 0 | 0 | 0 | 0 | 0 | 0 | 0 | 0 | 0 | 0 | 0 | 0 | 0 | 0 | 0 | 0 | 0 | 0 | 0 | 0 | 0 | 0 | 0
NODE2509 | 0 | 0 | 0 | 0 | 0 | 0 | 0 | 0 | 0 | 0 | 0 | 0 | 0 | 0 | 0 | 0 | 0 | 0 | 0 | 0 | 0 | 0 | 0 | 0
NODE251 | 0 | 0 | 0 | 0 | 0 | 0 | 0 | 0 | 0 | 0 | 0 | 0 | 0 | 0 | 0 | 0 | 0 | 0 | 0 | 0 | 0 | 0 | 0 | 0
NODE2511 | 0 | 0 | 0 | 0 | 0 | 0 | 0 | 0 | 0 | 0 | 0 | 0 | 0 | 0 | 0 | 0 | 0 | 0 | 0 | 0 | 0 | 0 | 0 | 0
NODE2513 | 0 | 0 | 0 | 0 | 0 | 0 | 0 | 0 | 0 | 0 | 0 | 0 | 0 | 0 | 0 | 0 | 0 | 0 | 0 | 0 | 0 | 0 | 0 | 0
NODE2515 | 0 | 0 | 0 | 0 | 0 | 0 | 0 | 0 | 0 | 0 | 0 | 0 | 0 | 0 | 0 | 0 | 0 | 0 | 0 | 0 | 0 | 0 | 0 | 0
NODE2518 | 0 | 0 | 0 | 0 | 0 | 0 | 0 | 0 | 0 | 0 | 0 | 0 | 0 | 0 | 0 | 0 | 0 | 0 | 0 | 0 | 0 | 0 | 0 | 0
NODE252 | 0 | 0 | 0 | 0 | 0 | 0 | 0 | 0 | 0 | 0 | 0 | 0 | 0 | 0 | 0 | 0 | 0 | 0 | 0 | 0 | 0 | 0 | 0 | 0
NODE2520 | 0 | 0 | 0 | 0 | 0 | 0 | 0 | 0 | 0 | 0 | 0 | 0 | 0 | 0 | 0 | 0 | 0 | 0 | 0 | 0 | 0 | 0 | 0 | 0
NODE2524 | 0 | 0 | 0 | 0 | 0 | 0 | 0 | 0 | 0 | 0 | 0 | 0 | 0 | 0 | 0 | 0 | 0 | 0 | 0 | 0 | 0 | 0 | 0 | 0
NODE2526 | 0 | 0 | 0 | 0 | 0 | 0 | 0 | 0 | 0 | 0 | 0 | 0 | 0 | 0 | 0 | 0 | 0 | 0 | 0 | 0 | 0 | 0 | 0 | 0
NODE2528 | 0 | 0 | 0 | 0 | 0 | 0 | 0 | 0 | 0 | 0 | 0 | 0 | 0 | 0 | 0 | 0 | 0 | 0 | 0 | 0 | 0 | 0 | 0 | 0
NODE253 | 0 | 0 | 0 | 0 | 0 | 0 | 0 | 0 | 0 | 0 | 0 | 0 | 0 | 0 | 0 | 0 | 0 | 0 | 0 | 0 | 0 | 0 | 0 | 0
NODE2532 | 0 | 0 | 0 | 0 | 0 | 0 | 0 | 0 | 0 | 0 | 0 | 0 | 0 | 0 | 0 | 0 | 0 | 0 | 0 | 0 | 0 | 0 | 0 | 0
NODE2536 | 0 | 0 | 0 | 0 | 0 | 0 | 0 | 0 | 0 | 0 | 0 | 0 | 0 | 0 | 0 | 0 | 0 | 0 | 0 | 0 | 0 | 0 | 0 | 0
NODE2539 | 0 | 0 | 0 | 0 | 0 | 0 | 0 | 0 | 0 | 0 | 0 | 0 | 0 | 0 | 0 | 0 | 0 | 0 | 0 | 0 | 0 | 0 | 0 | 0
NODE254 | 0 | 0 | 0 | 0 | 0 | 0 | 0 | 0 | 0 | 0 | 0 | 0 | 0 | 0 | 0 | 0 | 0 | 0 | 0 | 0 | 0 | 0 | 0 | 0
NODE2541 | 0 | 0 | 0 | 0 | 0 | 0 | 0 | 0 | 0 | 0 | 0 | 0 | 0 | 0 | 0 | 0 | 0 | 0 | 0 | 0 | 0 | 0 | 0 | 0
NODE2543 | 0 | 0 | 0 | 0 | 0 | 0 | 0 | 0 | 0 | 0 | 0 | 0 | 0 | 0 | 0 | 0 | 0 | 0 | 0 | 0 | 0 | 0 | 0 | 0
NODE2545 | 0 | 0 | 0 | 0 | 0 | 0 | 0 | 0 | 0 | 0 | 0 | 0 | 0 | 0 | 0 | 0 | 0 | 0 | 0 | 0 | 0 | 0 | 0 | 0
NODE2547 | 0 | 0 | 0 | 0 | 0 | 0 | 0 | 0 | 0 | 0 | 0 | 0 | 0 | 0 | 0 | 0 | 0 | 0 | 0 | 0 | 0 | 0 | 0 | 0
NODE2549 | 0 | 0 | 0 | 0 | 0 | 0 | 0 | 0 | 0 | 0 | 0 | 0 | 0 | 0 | 0 | 0 | 0 | 0 | 0 | 0 | 0 | 0 | 0 | 0
NODE255 | 0 | 0 | 0 | 0 | 0 | 0 | 0 | 0 | 0 | 0 | 0 | 0 | 0 | 0 | 0 | 0 | 0 | 0 | 0 | 0 | 0 | 0 | 0 | 0
NODE2552 | 0 | 0 | 0 | 0 | 0 | 0 | 0 | 0 | 0 | 0 | 0 | 0 | 0 | 0 | 0 | 0 | 0 | 0 | 0 | 0 | 0 | 0 | 0 | 0
NODE2554 | 0 | 0 | 0 | 0 | 0 | 0 | 0 | 0 | 0 | 0 | 0 | 0 | 0 | 0 | 0 | 0 | 0 | 0 | 0 | 0 | 0 | 0 | 0 | 0
NODE2556 | 0 | 0 | 0 | 0 | 0 | 0 | 0 | 0 | 0 | 0 | 0 | 0 | 0 | 0 | 0 | 0 | 0 | 0 | 0 | 0 | 0 | 0 | 0 | 0
NODE2558 | 0 | 0 | 0 | 0 | 0 | 0 | 0 | 0 | 0 | 0 | 0 | 0 | 0 | 0 | 0 | 0 | 0 | 0 | 0 | 0 | 0 | 0 | 0 | 0
NODE256 | 0 | 0 | 0 | 0 | 0 | 0 | 0 | 0 | 0 | 0 | 0 | 0 | 0 | 0 | 0 | 0 | 0 | 0 | 0 | 0 | 0 | 0 | 0 | 0
NODE2560 | 0 | 0 | 0 | 0 | 0 | 0 | 0 | 0 | 0 | 0 | 0 | 0 | 0 | 0 | 0 | 0 | 0 | 0 | 0 | 0 | 0 | 0 | 0 | 0
NODE2562 | 0 | 0 | 0 | 0 | 0 | 0 | 0 | 0 | 0 | 0 | 0 | 0 | 0 | 0 | 0 | 0 | 0 | 0 | 0 | 0 | 0 | 0 | 0 | 0
NODE2564 | 0 | 0 | 0 | 0 | 0 | 0 | 0 | 0 | 0 | 0 | 0 | 0 | 0 | 0 | 0 | 0 | 0 | 0 | 0 | 0 | 0 | 0 | 0 | 0
NODE2566 | 0 | 0 | 0 | 0 | 0 | 0 | 0 | 0 | 0 | 0 | 0 | 0 | 0 | 0 | 0 | 0 | 0 | 0 | 0 | 0 | 0 | 0 | 0 | 0
NODE2569 | 0 | 0 | 0 | 0 | 0 | 0 | 0 | 0 | 0 | 0 | 0 | 0 | 0 | 0 | 0 | 0 | 0 | 0 | 0 | 0 | 0 | 0 | 0 | 0
NODE2572 | 0 | 0 | 0 | 0 | 0 | 0 | 0 | 0 | 0 | 0 | 0 | 0 | 0 | 0 | 0 | 0 | 0 | 0 | 0 | 0 | 0 | 0 | 0 | 0
NODE2575 | 0 | 0 | 0 | 0 | 0 | 0 | 0 | 0 | 0 | 0 | 0 | 0 | 0 | 0 | 0 | 0 | 0 | 0 | 0 | 0 | 0 | 0 | 0 | 0
NODE2582 | 0 | 0 | 0 | 0 | 0 | 0 | 0 | 0 | 0 | 0 | 0 | 0 | 0 | 0 | 0 | 0 | 0 | 0 | 0 | 0 | 0 | 0 | 0 | 0
NODE2584 | 0 | 0 | 0 | 0 | 0 | 0 | 0 | 0 | 0 | 0 | 0 | 0 | 0 | 0 | 0 | 0 | 0 | 0 | 0 | 0 | 0 | 0 | 0 | 0
NODE2586 | 0 | 0 | 0 | 0 | 0 | 0 | 0 | 0 | 0 | 0 | 0 | 0 | 0 | 0 | 0 | 0 | 0 | 0 | 0 | 0 | 0 | 0 | 0 | 0
NODE2588 | 0 | 0 | 0 | 0 | 0 | 0 | 0 | 0 | 0 | 0 | 0 | 0 | 0 | 0 | 0 | 0 | 0 | 0 | 0 | 0 | 0 | 0 | 0 | 0
NODE259 | 0 | 0 | 0 | 0 | 0 | 0 | 0 | 0 | 0 | 0 | 0 | 0 | 0 | 0 | 0 | 0 | 0 | 0 | 0 | 0 | 0 | 0 | 0 | 0
NODE2590 | 0 | 0 | 0 | 0 | 0 | 0 | 0 | 0 | 0 | 0 | 0 | 0 | 0 | 0 | 0 | 0 | 0 | 0 | 0 | 0 | 0 | 0 | 0 | 0
NODE2595 | 0 | 0 | 0 | 0 | 0 | 0 | 0 | 0 | 0 | 0 | 0 | 0 | 0 | 0 | 0 | 0 | 0 | 0 | 0 | 0 | 0 | 0 | 0 | 0
NODE2597 | 0 | 0 | 0 | 0 | 0 | 0 | 0 | 0 | 0 | 0 | 0 | 0 | 0 | 0 | 0 | 0 | 0 | 0 | 0 | 0 | 0 | 0 | 0 | 0
NODE2599 | 0 | 0 | 0 | 0 | 0 | 0 | 0 | 0 | 0 | 0 | 0 | 0 | 0 | 0 | 0 | 0 | 0 | 0 | 0 | 0 | 0 | 0 | 0 | 0
NODE260 | 0 | 0 | 0 | 0 | 0 | 0 | 0 | 0 | 0 | 0 | 0 | 0 | 0 | 0 | 0 | 0 | 0 | 0 | 0 | 0 | 0 | 0 | 0 | 0
NODE2601 | 0 | 0 | 0 | 0 | 0 | 0 | 0 | 0 | 0 | 0 | 0 | 0 | 0 | 0 | 0 | 0 | 0 | 0 | 0 | 0 | 0 | 0 | 0 | 0
NODE2603 | 0 | 0 | 0 | 0 | 0 | 0 | 0 | 0 | 0 | 0 | 0 | 0 | 0 | 0 | 0 | 0 | 0 | 0 | 0 | 0 | 0 | 0 | 0 | 0
NODE2605 | 0 | 0 | 0 | 0 | 0 | 0 | 0 | 0 | 0 | 0 | 0 | 0 | 0 | 0 | 0 | 0 | 0 | 0 | 0 | 0 | 0 | 0 | 0 | 0
NODE2607 | 0 | 0 | 0 | 0 | 0 | 0 | 0 | 0 | 0 | 0 | 0 | 0 | 0 | 0 | 0 | 0 | 0 | 0 | 0 | 0 | 0 | 0 | 0 | 0
NODE261 | 0 | 0 | 0 | 0 | 0 | 0 | 0 | 0 | 0 | 0 | 0 | 0 | 0 | 0 | 0 | 0 | 0 | 0 | 0 | 0 | 0 | 0 | 0 | 0
NODE2612 | 0 | 0 | 0 | 0 | 0 | 0 | 0 | 0 | 0 | 0 | 0 | 0 | 0 | 0 | 0 | 0 | 0 | 0 | 0 | 0 | 0 | 0 | 0 | 0
NODE2614 | 0 | 0 | 0 | 0 | 0 | 0 | 0 | 0 | 0 | 0 | 0 | 0 | 0 | 0 | 0 | 0 | 0 | 0 | 0 | 0 | 0 | 0 | 0 | 0
NODE2616 | 0 | 0 | 0 | 0 | 0 | 0 | 0 | 0 | 0 | 0 | 0 | 0 | 0 | 0 | 0 | 0 | 0 | 0 | 0 | 0 | 0 | 0 | 0 | 0
NODE262 | 0 | 0 | 0 | 0 | 0 | 0 | 0 | 0 | 0 | 0 | 0 | 0 | 0 | 0 | 0 | 0 | 0 | 0 | 0 | 0 | 0 | 0 | 0 | 0
NODE2620 | 0 | 0 | 0 | 0 | 0 | 0 | 0 | 0 | 0 | 0 | 0 | 0 | 0 | 0 | 0 | 0 | 0 | 0 | 0 | 0 | 0 | 0 | 0 | 0
NODE2626 | 0 | 0 | 0 | 0 | 0 | 0 | 0 | 0 | 0 | 0 | 0 | 0 | 0 | 0 | 0 | 0 | 0 | 0 | 0 | 0 | 0 | 0 | 0 | 0
NODE2628 | 0 | 0 | 0 | 0 | 0 | 0 | 0 | 0 | 0 | 0 | 0 | 0 | 0 | 0 | 0 | 0 | 0 | 0 | 0 | 0 | 0 | 0 | 0 | 0
NODE263 | 0 | 0 | 0 | 0 | 0 | 0 | 0 | 0 | 0 | 0 | 0 | 0 | 0 | 0 | 0 | 0 | 0 | 0 | 0 | 0 | 0 | 0 | 0 | 0
NODE2630 | 0 | 0 | 0 | 0 | 0 | 0 | 0 | 0 | 0 | 0 | 0 | 0 | 0 | 0 | 0 | 0 | 0 | 0 | 0 | 0 | 0 | 0 | 0 | 0
NODE2635 | 0 | 0 | 0 | 0 | 0 | 0 | 0 | 0 | 0 | 0 | 0 | 0 | 0 | 0 | 0 | 0 | 0 | 0 | 0 | 0 | 0 | 0 | 0 | 0
NODE2637 | 0 | 0 | 0 | 0 | 0 | 0 | 0 | 0 | 0 | 0 | 0 | 0 | 0 | 0 | 0 | 0 | 0 | 0 | 0 | 0 | 0 | 0 | 0 | 0
NODE2639 | 0 | 0 | 0 | 0 | 0 | 0 | 0 | 0 | 0 | 0 | 0 | 0 | 0 | 0 | 0 | 0 | 0 | 0 | 0 | 0 | 0 | 0 | 0 | 0
NODE264 | 0 | 0 | 0 | 0 | 0 | 0 | 0 | 0 | 0 | 0 | 0 | 0 | 0 | 0 | 0 | 0 | 0 | 0 | 0 | 0 | 0 | 0 | 0 | 0
NODE2642 | 0 | 0 | 0 | 0 | 0 | 0 | 0 | 0 | 0 | 0 | 0 | 0 | 0 | 0 | 0 | 0 | 0 | 0 | 0 | 0 | 0 | 0 | 0 | 0
NODE2644 | 0 | 0 | 0 | 0 | 0 | 0 | 0 | 0 | 0 | 0 | 0 | 0 | 0 | 0 | 0 | 0 | 0 | 0 | 0 | 0 | 0 | 0 | 0 | 0
NODE2647 | 0 | 0 | 0 | 0 | 0 | 0 | 0 | 0 | 0 | 0 | 0 | 0 | 0 | 0 | 0 | 0 | 0 | 0 | 0 | 0 | 0 | 0 | 0 | 0
NODE265 | 0 | 0 | 0 | 0 | 0 | 0 | 0 | 0 | 0 | 0 | 0 | 0 | 0 | 0 | 0 | 0 | 0 | 0 | 0 | 0 | 0 | 0 | 0 | 0
NODE2652 | 0 | 0 | 0 | 0 | 0 | 0 | 0 | 0 | 0 | 0 | 0 | 0 | 0 | 0 | 0 | 0 | 0 | 0 | 0 | 0 | 0 | 0 | 0 | 0
NODE2655 | 0 | 0 | 0 | 0 | 0 | 0 | 0 | 0 | 0 | 0 | 0 | 0 | 0 | 0 | 0 | 0 | 0 | 0 | 0 | 0 | 0 | 0 | 0 | 0
NODE2657 | 0 | 0 | 0 | 0 | 0 | 0 | 0 | 0 | 0 | 0 | 0 | 0 | 0 | 0 | 0 | 0 | 0 | 0 | 0 | 0 | 0 | 0 | 0 | 0
NODE2659 | 0 | 0 | 0 | 0 | 0 | 0 | 0 | 0 | 0 | 0 | 0 | 0 | 0 | 0 | 0 | 0 | 0 | 0 | 0 | 0 | 0 | 0 | 0 | 0
NODE266 | 0 | 0 | 0 | 0 | 0 | 0 | 0 | 0 | 0 | 0 | 0 | 0 | 0 | 0 | 0 | 0 | 0 | 0 | 0 | 0 | 0 | 0 | 0 | 0
NODE2661 | 0 | 0 | 0 | 0 | 0 | 0 | 0 | 0 | 0 | 0 | 0 | 0 | 0 | 0 | 0 | 0 | 0 | 0 | 0 | 0 | 0 | 0 | 0 | 0
NODE2664 | 0 | 0 | 0 | 0 | 0 | 0 | 0 | 0 | 0 | 0 | 0 | 0 | 0 | 0 | 0 | 0 | 0 | 0 | 0 | 0 | 0 | 0 | 0 | 0
NODE2666 | 0 | 0 | 0 | 0 | 0 | 0 | 0 | 0 | 0 | 0 | 0 | 0 | 0 | 0 | 0 | 0 | 0 | 0 | 0 | 0 | 0 | 0 | 0 | 0
NODE2669 | 0 | 0 | 0 | 0 | 0 | 0 | 0 | 0 | 0 | 0 | 0 | 0 | 0 | 0 | 0 | 0 | 0 | 0 | 0 | 0 | 0 | 0 | 0 | 0
NODE267 | 0 | 0 | 0 | 0 | 0 | 0 | 0 | 0 | 0 | 0 | 0 | 0 | 0 | 0 | 0 | 0 | 0 | 0 | 0 | 0 | 0 | 0 | 0 | 0
NODE2674 | 0 | 0 | 0 | 0 | 0 | 0 | 0 | 0 | 0 | 0 | 0 | 0 | 0 | 0 | 0 | 0 | 0 | 0 | 0 | 0 | 0 | 0 | 0 | 0
NODE2676 | 0 | 0 | 0 | 0 | 0 | 0 | 0 | 0 | 0 | 0 | 0 | 0 | 0 | 0 | 0 | 0 | 0 | 0 | 0 | 0 | 0 | 0 | 0 | 0
NODE2678 | 0 | 0 | 0 | 0 | 0 | 0 | 0 | 0 | 0 | 0 | 0 | 0 | 0 | 0 | 0 | 0 | 0 | 0 | 0 | 0 | 0 | 0 | 0 | 0
NODE268 | 0 | 0 | 0 | 0 | 0 | 0 | 0 | 0 | 0 | 0 | 0 | 0 | 0 | 0 | 0 | 0 | 0 | 0 | 0 | 0 | 0 | 0 | 0 | 0
NODE2680 | 0 | 0 | 0 | 0 | 0 | 0 | 0 | 0 | 0 | 0 | 0 | 0 | 0 | 0 | 0 | 0 | 0 | 0 | 0 | 0 | 0 | 0 | 0 | 0
NODE2682 | 0 | 0 | 0 | 0 | 0 | 0 | 0 | 0 | 0 | 0 | 0 | 0 | 0 | 0 | 0 | 0 | 0 | 0 | 0 | 0 | 0 | 0 | 0 | 0
NODE2684 | 0 | 0 | 0 | 0 | 0 | 0 | 0 | 0 | 0 | 0 | 0 | 0 | 0 | 0 | 0 | 0 | 0 | 0 | 0 | 0 | 0 | 0 | 0 | 0
NODE2687 | 0 | 0 | 0 | 0 | 0 | 0 | 0 | 0 | 0 | 0 | 0 | 0 | 0 | 0 | 0 | 0 | 0 | 0 | 0 | 0 | 0 | 0 | 0 | 0
NODE2689 | 0 | 0 | 0 | 0 | 0 | 0 | 0 | 0 | 0 | 0 | 0 | 0 | 0 | 0 | 0 | 0 | 0 | 0 | 0 | 0 | 0 | 0 | 0 | 0
NODE269 | 0 | 0 | 0 | 0 | 0 | 0 | 0 | 0 | 0 | 0 | 0 | 0 | 0 | 0 | 0 | 0 | 0 | 0 | 0 | 0 | 0 | 0 | 0 | 0
NODE2691 | 0 | 0 | 0 | 0 | 0 | 0 | 0 | 0 | 0 | 0 | 0 | 0 | 0 | 0 | 0 | 0 | 0 | 0 | 0 | 0 | 0 | 0 | 0 | 0
NODE2693 | 0 | 0 | 0 | 0 | 0 | 0 | 0 | 0 | 0 | 0 | 0 | 0 | 0 | 0 | 0 | 0 | 0 | 0 | 0 | 0 | 0 | 0 | 0 | 0
NODE2695 | 0 | 0 | 0 | 0 | 0 | 0 | 0 | 0 | 0 | 0 | 0 | 0 | 0 | 0 | 0 | 0 | 0 | 0 | 0 | 0 | 0 | 0 | 0 | 0
NODE2697 | 0 | 0 | 0 | 0 | 0 | 0 | 0 | 0 | 0 | 0 | 0 | 0 | 0 | 0 | 0 | 0 | 0 | 0 | 0 | 0 | 0 | 0 | 0 | 0
NODE2699 | 0 | 0 | 0 | 0 | 0 | 0 | 0 | 0 | 0 | 0 | 0 | 0 | 0 | 0 | 0 | 0 | 0 | 0 | 0 | 0 | 0 | 0 | 0 | 0
NODE27 | 0 | 0 | 0 | 0 | 0 | 0 | 0 | 0 | 0 | 0 | 0 | 0 | 0 | 0 | 0 | 0 | 0 | 0 | 0 | 0 | 0 | 0 | 0 | 0
NODE270 | 0 | 0 | 0 | 0 | 0 | 0 | 0 | 0 | 0 | 0 | 0 | 0 | 0 | 0 | 0 | 0 | 0 | 0 | 0 | 0 | 0 | 0 | 0 | 0
NODE2701 | 0 | 0 | 0 | 0 | 0 | 0 | 0 | 0 | 0 | 0 | 0 | 0 | 0 | 0 | 0 | 0 | 0 | 0 | 0 | 0 | 0 | 0 | 0 | 0
NODE2703 | 0 | 0 | 0 | 0 | 0 | 0 | 0 | 0 | 0 | 0 | 0 | 0 | 0 | 0 | 0 | 0 | 0 | 0 | 0 | 0 | 0 | 0 | 0 | 0
NODE2705 | 0 | 0 | 0 | 0 | 0 | 0 | 0 | 0 | 0 | 0 | 0 | 0 | 0 | 0 | 0 | 0 | 0 | 0 | 0 | 0 | 0 | 0 | 0 | 0
NODE271 | 0 | 0 | 0 | 0 | 0 | 0 | 0 | 0 | 0 | 0 | 0 | 0 | 0 | 0 | 0 | 0 | 0 | 0 | 0 | 0 | 0 | 0 | 0 | 0
NODE2712 | 0 | 0 | 0 | 0 | 0 | 0 | 0 | 0 | 0 | 0 | 0 | 0 | 0 | 0 | 0 | 0 | 0 | 0 | 0 | 0 | 0 | 0 | 0 | 0
NODE2715 | 0 | 0 | 0 | 0 | 0 | 0 | 0 | 0 | 0 | 0 | 0 | 0 | 0 | 0 | 0 | 0 | 0 | 0 | 0 | 0 | 0 | 0 | 0 | 0
NODE2718 | 0 | 0 | 0 | 0 | 0 | 0 | 0 | 0 | 0 | 0 | 0 | 0 | 0 | 0 | 0 | 0 | 0 | 0 | 0 | 0 | 0 | 0 | 0 | 0
NODE2720 | 0 | 0 | 0 | 0 | 0 | 0 | 0 | 0 | 0 | 0 | 0 | 0 | 0 | 0 | 0 | 0 | 0 | 0 | 0 | 0 | 0 | 0 | 0 | 0
NODE2722 | 0 | 0 | 0 | 0 | 0 | 0 | 0 | 0 | 0 | 0 | 0 | 0 | 0 | 0 | 0 | 0 | 0 | 0 | 0 | 0 | 0 | 0 | 0 | 0
NODE2724 | 0 | 0 | 0 | 0 | 0 | 0 | 0 | 0 | 0 | 0 | 0 | 0 | 0 | 0 | 0 | 0 | 0 | 0 | 0 | 0 | 0 | 0 | 0 | 0
NODE273 | 0 | 0 | 0 | 0 | 0 | 0 | 0 | 0 | 0 | 0 | 0 | 0 | 0 | 0 | 0 | 0 | 0 | 0 | 0 | 0 | 0 | 0 | 0 | 0
NODE2734 | 0 | 0 | 0 | 0 | 0 | 0 | 0 | 0 | 0 | 0 | 0 | 0 | 0 | 0 | 0 | 0 | 0 | 0 | 0 | 0 | 0 | 0 | 0 | 0
NODE2738 | 0 | 0 | 0 | 0 | 0 | 0 | 0 | 0 | 0 | 0 | 0 | 0 | 0 | 0 | 0 | 0 | 0 | 0 | 0 | 0 | 0 | 0 | 0 | 0
NODE2739 | 0 | 0 | 0 | 0 | 0 | 0 | 0 | 0 | 0 | 0 | 0 | 0 | 0 | 0 | 0 | 0 | 0 | 0 | 0 | 0 | 0 | 0 | 0 | 0
NODE274 | 0 | 0 | 0 | 0 | 0 | 0 | 0 | 0 | 0 | 0 | 0 | 0 | 0 | 0 | 0 | 0 | 0 | 0 | 0 | 0 | 0 | 0 | 0 | 0
NODE2740 | 0 | 0 | 0 | 0 | 0 | 0 | 0 | 0 | 0 | 0 | 0 | 0 | 0 | 0 | 0 | 0 | 0 | 0 | 0 | 0 | 0 | 0 | 0 | 0
NODE2742 | 0 | 0 | 0 | 0 | 0 | 0 | 0 | 0 | 0 | 0 | 0 | 0 | 0 | 0 | 0 | 0 | 0 | 0 | 0 | 0 | 0 | 0 | 0 | 0
NODE2744 | 0 | 0 | 0 | 0 | 0 | 0 | 0 | 0 | 0 | 0 | 0 | 0 | 0 | 0 | 0 | 0 | 0 | 0 | 0 | 0 | 0 | 0 | 0 | 0
NODE2748 | 0 | 0 | 0 | 0 | 0 | 0 | 0 | 0 | 0 | 0 | 0 | 0 | 0 | 0 | 0 | 0 | 0 | 0 | 0 | 0 | 0 | 0 | 0 | 0
NODE275 | 0 | 0 | 0 | 0 | 0 | 0 | 0 | 0 | 0 | 0 | 0 | 0 | 0 | 0 | 0 | 0 | 0 | 0 | 0 | 0 | 0 | 0 | 0 | 0
NODE2751 | 0 | 0 | 0 | 0 | 0 | 0 | 0 | 0 | 0 | 0 | 0 | 0 | 0 | 0 | 0 | 0 | 0 | 0 | 0 | 0 | 0 | 0 | 0 | 0
NODE2754 | 0 | 0 | 0 | 0 | 0 | 0 | 0 | 0 | 0 | 0 | 0 | 0 | 0 | 0 | 0 | 0 | 0 | 0 | 0 | 0 | 0 | 0 | 0 | 0
NODE2757 | 0 | 0 | 0 | 0 | 0 | 0 | 0 | 0 | 0 | 0 | 0 | 0 | 0 | 0 | 0 | 0 | 0 | 0 | 0 | 0 | 0 | 0 | 0 | 0
NODE2759 | 0 | 0 | 0 | 0 | 0 | 0 | 0 | 0 | 0 | 0 | 0 | 0 | 0 | 0 | 0 | 0 | 0 | 0 | 0 | 0 | 0 | 0 | 0 | 0
NODE276 | 0 | 0 | 0 | 0 | 0 | 0 | 0 | 0 | 0 | 0 | 0 | 0 | 0 | 0 | 0 | 0 | 0 | 0 | 0 | 0 | 0 | 0 | 0 | 0
NODE2764 | 0 | 0 | 0 | 0 | 0 | 0 | 0 | 0 | 0 | 0 | 0 | 0 | 0 | 0 | 0 | 0 | 0 | 0 | 0 | 0 | 0 | 0 | 0 | 0
NODE2767 | 0 | 0 | 0 | 0 | 0 | 0 | 0 | 0 | 0 | 0 | 0 | 0 | 0 | 0 | 0 | 0 | 0 | 0 | 0 | 0 | 0 | 0 | 0 | 0
NODE277 | 0 | 0 | 0 | 0 | 0 | 0 | 0 | 0 | 0 | 0 | 0 | 0 | 0 | 0 | 0 | 0 | 0 | 0 | 0 | 0 | 0 | 0 | 0 | 0
NODE2775 | 0 | 0 | 0 | 0 | 0 | 0 | 0 | 0 | 0 | 0 | 0 | 0 | 0 | 0 | 0 | 0 | 0 | 0 | 0 | 0 | 0 | 0 | 0 | 0
NODE2777 | 0 | 0 | 0 | 0 | 0 | 0 | 0 | 0 | 0 | 0 | 0 | 0 | 0 | 0 | 0 | 0 | 0 | 0 | 0 | 0 | 0 | 0 | 0 | 0
NODE278 | 0 | 0 | 0 | 0 | 0 | 0 | 0 | 0 | 0 | 0 | 0 | 0 | 0 | 0 | 0 | 0 | 0 | 0 | 0 | 0 | 0 | 0 | 0 | 0
NODE2780 | 0 | 0 | 0 | 0 | 0 | 0 | 0 | 0 | 0 | 0 | 0 | 0 | 0 | 0 | 0 | 0 | 0 | 0 | 0 | 0 | 0 | 0 | 0 | 0
NODE2782 | 0 | 0 | 0 | 0 | 0 | 0 | 0 | 0 | 0 | 0 | 0 | 0 | 0 | 0 | 0 | 0 | 0 | 0 | 0 | 0 | 0 | 0 | 0 | 0
NODE2784 | 0 | 0 | 0 | 0 | 0 | 0 | 0 | 0 | 0 | 0 | 0 | 0 | 0 | 0 | 0 | 0 | 0 | 0 | 0 | 0 | 0 | 0 | 0 | 0
NODE2786 | 0 | 0 | 0 | 0 | 0 | 0 | 0 | 0 | 0 | 0 | 0 | 0 | 0 | 0 | 0 | 0 | 0 | 0 | 0 | 0 | 0 | 0 | 0 | 0
NODE2788 | 0 | 0 | 0 | 0 | 0 | 0 | 0 | 0 | 0 | 0 | 0 | 0 | 0 | 0 | 0 | 0 | 0 | 0 | 0 | 0 | 0 | 0 | 0 | 0
NODE279 | 0 | 0 | 0 | 0 | 0 | 0 | 0 | 0 | 0 | 0 | 0 | 0 | 0 | 0 | 0 | 0 | 0 | 0 | 0 | 0 | 0 | 0 | 0 | 0
NODE2790 | 0 | 0 | 0 | 0 | 0 | 0 | 0 | 0 | 0 | 0 | 0 | 0 | 0 | 0 | 0 | 0 | 0 | 0 | 0 | 0 | 0 | 0 | 0 | 0
NODE2793 | 0 | 0 | 0 | 0 | 0 | 0 | 0 | 0 | 0 | 0 | 0 | 0 | 0 | 0 | 0 | 0 | 0 | 0 | 0 | 0 | 0 | 0 | 0 | 0
NODE2796 | 0 | 0 | 0 | 0 | 0 | 0 | 0 | 0 | 0 | 0 | 0 | 0 | 0 | 0 | 0 | 0 | 0 | 0 | 0 | 0 | 0 | 0 | 0 | 0
NODE28 | 0 | 0 | 0 | 0 | 0 | 0 | 0 | 0 | 0 | 0 | 0 | 0 | 0 | 0 | 0 | 0 | 0 | 0 | 0 | 0 | 0 | 0 | 0 | 0
NODE280 | 0 | 0 | 0 | 0 | 0 | 0 | 0 | 0 | 0 | 0 | 0 | 0 | 0 | 0 | 0 | 0 | 0 | 0 | 0 | 0 | 0 | 0 | 0 | 0
NODE2800 | 0 | 0 | 0 | 0 | 0 | 0 | 0 | 0 | 0 | 0 | 0 | 0 | 0 | 0 | 0 | 0 | 0 | 0 | 0 | 0 | 0 | 0 | 0 | 0
NODE2802 | 0 | 0 | 0 | 0 | 0 | 0 | 0 | 0 | 0 | 0 | 0 | 0 | 0 | 0 | 0 | 0 | 0 | 0 | 0 | 0 | 0 | 0 | 0 | 0
NODE2804 | 0 | 0 | 0 | 0 | 0 | 0 | 0 | 0 | 0 | 0 | 0 | 0 | 0 | 0 | 0 | 0 | 0 | 0 | 0 | 0 | 0 | 0 | 0 | 0
NODE281 | 0 | 0 | 0 | 0 | 0 | 0 | 0 | 0 | 0 | 0 | 0 | 0 | 0 | 0 | 0 | 0 | 0 | 0 | 0 | 0 | 0 | 0 | 0 | 0
NODE2810 | 0 | 0 | 0 | 0 | 0 | 0 | 0 | 0 | 0 | 0 | 0 | 0 | 0 | 0 | 0 | 0 | 0 | 0 | 0 | 0 | 0 | 0 | 0 | 0
NODE2812 | 0 | 0 | 0 | 0 | 0 | 0 | 0 | 0 | 0 | 0 | 0 | 0 | 0 | 0 | 0 | 0 | 0 | 0 | 0 | 0 | 0 | 0 | 0 | 0
NODE2814 | 0 | 0 | 0 | 0 | 0 | 0 | 0 | 0 | 0 | 0 | 0 | 0 | 0 | 0 | 0 | 0 | 0 | 0 | 0 | 0 | 0 | 0 | 0 | 0
NODE2817 | 0 | 0 | 0 | 0 | 0 | 0 | 0 | 0 | 0 | 0 | 0 | 0 | 0 | 0 | 0 | 0 | 0 | 0 | 0 | 0 | 0 | 0 | 0 | 0
NODE2819 | 0 | 0 | 0 | 0 | 0 | 0 | 0 | 0 | 0 | 0 | 0 | 0 | 0 | 0 | 0 | 0 | 0 | 0 | 0 | 0 | 0 | 0 | 0 | 0
NODE282 | 0 | 0 | 0 | 0 | 0 | 0 | 0 | 0 | 0 | 0 | 0 | 0 | 0 | 0 | 0 | 0 | 0 | 0 | 0 | 0 | 0 | 0 | 0 | 0
NODE2821 | 0 | 0 | 0 | 0 | 0 | 0 | 0 | 0 | 0 | 0 | 0 | 0 | 0 | 0 | 0 | 0 | 0 | 0 | 0 | 0 | 0 | 0 | 0 | 0
NODE2824 | 0 | 0 | 0 | 0 | 0 | 0 | 0 | 0 | 0 | 0 | 0 | 0 | 0 | 0 | 0 | 0 | 0 | 0 | 0 | 0 | 0 | 0 | 0 | 0
NODE2826 | 0 | 0 | 0 | 0 | 0 | 0 | 0 | 0 | 0 | 0 | 0 | 0 | 0 | 0 | 0 | 0 | 0 | 0 | 0 | 0 | 0 | 0 | 0 | 0
NODE2828 | 0 | 0 | 0 | 0 | 0 | 0 | 0 | 0 | 0 | 0 | 0 | 0 | 0 | 0 | 0 | 0 | 0 | 0 | 0 | 0 | 0 | 0 | 0 | 0
NODE283 | 0 | 0 | 0 | 0 | 0 | 0 | 0 | 0 | 0 | 0 | 0 | 0 | 0 | 0 | 0 | 0 | 0 | 0 | 0 | 0 | 0 | 0 | 0 | 0
NODE2831 | 0 | 0 | 0 | 0 | 0 | 0 | 0 | 0 | 0 | 0 | 0 | 0 | 0 | 0 | 0 | 0 | 0 | 0 | 0 | 0 | 0 | 0 | 0 | 0
NODE2833 | 0 | 0 | 0 | 0 | 0 | 0 | 0 | 0 | 0 | 0 | 0 | 0 | 0 | 0 | 0 | 0 | 0 | 0 | 0 | 0 | 0 | 0 | 0 | 0
NODE2835 | 0 | 0 | 0 | 0 | 0 | 0 | 0 | 0 | 0 | 0 | 0 | 0 | 0 | 0 | 0 | 0 | 0 | 0 | 0 | 0 | 0 | 0 | 0 | 0
NODE284 | 0 | 0 | 0 | 0 | 0 | 0 | 0 | 0 | 0 | 0 | 0 | 0 | 0 | 0 | 0 | 0 | 0 | 0 | 0 | 0 | 0 | 0 | 0 | 0
NODE2840 | 0 | 0 | 0 | 0 | 0 | 0 | 0 | 0 | 0 | 0 | 0 | 0 | 0 | 0 | 0 | 0 | 0 | 0 | 0 | 0 | 0 | 0 | 0 | 0
NODE2842 | 0 | 0 | 0 | 0 | 0 | 0 | 0 | 0 | 0 | 0 | 0 | 0 | 0 | 0 | 0 | 0 | 0 | 0 | 0 | 0 | 0 | 0 | 0 | 0
NODE2844 | 0 | 0 | 0 | 0 | 0 | 0 | 0 | 0 | 0 | 0 | 0 | 0 | 0 | 0 | 0 | 0 | 0 | 0 | 0 | 0 | 0 | 0 | 0 | 0
NODE2847 | 0 | 0 | 0 | 0 | 0 | 0 | 0 | 0 | 0 | 0 | 0 | 0 | 0 | 0 | 0 | 0 | 0 | 0 | 0 | 0 | 0 | 0 | 0 | 0
NODE2849 | 0 | 0 | 0 | 0 | 0 | 0 | 0 | 0 | 0 | 0 | 0 | 0 | 0 | 0 | 0 | 0 | 0 | 0 | 0 | 0 | 0 | 0 | 0 | 0
NODE285 | 0 | 0 | 0 | 0 | 0 | 0 | 0 | 0 | 0 | 0 | 0 | 0 | 0 | 0 | 0 | 0 | 0 | 0 | 0 | 0 | 0 | 0 | 0 | 0
NODE2851 | 0 | 0 | 0 | 0 | 0 | 0 | 0 | 0 | 0 | 0 | 0 | 0 | 0 | 0 | 0 | 0 | 0 | 0 | 0 | 0 | 0 | 0 | 0 | 0
NODE2856 | 0 | 0 | 0 | 0 | 0 | 0 | 0 | 0 | 0 | 0 | 0 | 0 | 0 | 0 | 0 | 0 | 0 | 0 | 0 | 0 | 0 | 0 | 0 | 0
NODE2858 | 0 | 0 | 0 | 0 | 0 | 0 | 0 | 0 | 0 | 0 | 0 | 0 | 0 | 0 | 0 | 0 | 0 | 0 | 0 | 0 | 0 | 0 | 0 | 0
NODE286 | 0 | 0 | 0 | 0 | 0 | 0 | 0 | 0 | 0 | 0 | 0 | 0 | 0 | 0 | 0 | 0 | 0 | 0 | 0 | 0 | 0 | 0 | 0 | 0
NODE2860 | 0 | 0 | 0 | 0 | 0 | 0 | 0 | 0 | 0 | 0 | 0 | 0 | 0 | 0 | 0 | 0 | 0 | 0 | 0 | 0 | 0 | 0 | 0 | 0
NODE2862 | 0 | 0 | 0 | 0 | 0 | 0 | 0 | 0 | 0 | 0 | 0 | 0 | 0 | 0 | 0 | 0 | 0 | 0 | 0 | 0 | 0 | 0 | 0 | 0
NODE2864 | 0 | 0 | 0 | 0 | 0 | 0 | 0 | 0 | 0 | 0 | 0 | 0 | 0 | 0 | 0 | 0 | 0 | 0 | 0 | 0 | 0 | 0 | 0 | 0
NODE2867 | 0 | 0 | 0 | 0 | 0 | 0 | 0 | 0 | 0 | 0 | 0 | 0 | 0 | 0 | 0 | 0 | 0 | 0 | 0 | 0 | 0 | 0 | 0 | 0
NODE2869 | 0 | 0 | 0 | 0 | 0 | 0 | 0 | 0 | 0 | 0 | 0 | 0 | 0 | 0 | 0 | 0 | 0 | 0 | 0 | 0 | 0 | 0 | 0 | 0
NODE287 | 0 | 0 | 0 | 0 | 0 | 0 | 0 | 0 | 0 | 0 | 0 | 0 | 0 | 0 | 0 | 0 | 0 | 0 | 0 | 0 | 0 | 0 | 0 | 0
NODE2870 | 0 | 0 | 0 | 0 | 0 | 0 | 0 | 0 | 0 | 0 | 0 | 0 | 0 | 0 | 0 | 0 | 0 | 0 | 0 | 0 | 0 | 0 | 0 | 0
NODE2871 | 0 | 0 | 0 | 0 | 0 | 0 | 0 | 0 | 0 | 0 | 0 | 0 | 0 | 0 | 0 | 0 | 0 | 0 | 0 | 0 | 0 | 0 | 0 | 0
NODE2872 | 0 | 0 | 0 | 0 | 0 | 0 | 0 | 0 | 0 | 0 | 0 | 0 | 0 | 0 | 0 | 0 | 0 | 0 | 0 | 0 | 0 | 0 | 0 | 0
NODE2873 | 0 | 0 | 0 | 0 | 0 | 0 | 0 | 0 | 0 | 0 | 0 | 0 | 0 | 0 | 0 | 0 | 0 | 0 | 0 | 0 | 0 | 0 | 0 | 0
NODE2874 | 0 | 0 | 0 | 0 | 0 | 0 | 0 | 0 | 0 | 0 | 0 | 0 | 0 | 0 | 0 | 0 | 0 | 0 | 0 | 0 | 0 | 0 | 0 | 0
NODE2875 | 0 | 0 | 0 | 0 | 0 | 0 | 0 | 0 | 0 | 0 | 0 | 0 | 0 | 0 | 0 | 0 | 0 | 0 | 0 | 0 | 0 | 0 | 0 | 0
NODE2878 | 0 | 0 | 0 | 0 | 0 | 0 | 0 | 0 | 0 | 0 | 0 | 0 | 0 | 0 | 0 | 0 | 0 | 0 | 0 | 0 | 0 | 0 | 0 | 0
NODE2879 | 0 | 0 | 0 | 0 | 0 | 0 | 0 | 0 | 0 | 0 | 0 | 0 | 0 | 0 | 0 | 0 | 0 | 0 | 0 | 0 | 0 | 0 | 0 | 0
NODE288 | 0 | 0 | 0 | 0 | 0 | 0 | 0 | 0 | 0 | 0 | 0 | 0 | 0 | 0 | 0 | 0 | 0 | 0 | 0 | 0 | 0 | 0 | 0 | 0
NODE2882 | 0 | 0 | 0 | 0 | 0 | 0 | 0 | 0 | 0 | 0 | 0 | 0 | 0 | 0 | 0 | 0 | 0 | 0 | 0 | 0 | 0 | 0 | 0 | 0
NODE2883 | 0 | 0 | 0 | 0 | 0 | 0 | 0 | 0 | 0 | 0 | 0 | 0 | 0 | 0 | 0 | 0 | 0 | 0 | 0 | 0 | 0 | 0 | 0 | 0
NODE2884 | 0 | 0 | 0 | 0 | 0 | 0 | 0 | 0 | 0 | 0 | 0 | 0 | 0 | 0 | 0 | 0 | 0 | 0 | 0 | 0 | 0 | 0 | 0 | 0
NODE289 | 0 | 0 | 0 | 0 | 0 | 0 | 0 | 0 | 0 | 0 | 0 | 0 | 0 | 0 | 0 | 0 | 0 | 0 | 0 | 0 | 0 | 0 | 0 | 0
NODE2894 | 0 | 0 | 0 | 0 | 0 | 0 | 0 | 0 | 0 | 0 | 0 | 0 | 0 | 0 | 0 | 0 | 0 | 0 | 0 | 0 | 0 | 0 | 0 | 0
NODE2896 | 0 | 0 | 0 | 0 | 0 | 0 | 0 | 0 | 0 | 0 | 0 | 0 | 0 | 0 | 0 | 0 | 0 | 0 | 0 | 0 | 0 | 0 | 0 | 0
NODE2898 | 0 | 0 | 0 | 0 | 0 | 0 | 0 | 0 | 0 | 0 | 0 | 0 | 0 | 0 | 0 | 0 | 0 | 0 | 0 | 0 | 0 | 0 | 0 | 0
NODE29 | 0 | 0 | 0 | 0 | 0 | 0 | 0 | 0 | 0 | 0 | 0 | 0 | 0 | 0 | 0 | 0 | 0 | 0 | 0 | 0 | 0 | 0 | 0 | 0
NODE290 | 0 | 0 | 0 | 0 | 0 | 0 | 0 | 0 | 0 | 0 | 0 | 0 | 0 | 0 | 0 | 0 | 0 | 0 | 0 | 0 | 0 | 0 | 0 | 0
NODE2900 | 0 | 0 | 0 | 0 | 0 | 0 | 0 | 0 | 0 | 0 | 0 | 0 | 0 | 0 | 0 | 0 | 0 | 0 | 0 | 0 | 0 | 0 | 0 | 0
NODE2903 | 0 | 0 | 0 | 0 | 0 | 0 | 0 | 0 | 0 | 0 | 0 | 0 | 0 | 0 | 0 | 0 | 0 | 0 | 0 | 0 | 0 | 0 | 0 | 0
NODE2905 | 0 | 0 | 0 | 0 | 0 | 0 | 0 | 0 | 0 | 0 | 0 | 0 | 0 | 0 | 0 | 0 | 0 | 0 | 0 | 0 | 0 | 0 | 0 | 0
NODE2906 | 0 | 0 | 0 | 0 | 0 | 0 | 0 | 0 | 0 | 0 | 0 | 0 | 0 | 0 | 0 | 0 | 0 | 0 | 0 | 0 | 0 | 0 | 0 | 0
NODE2908 | 0 | 0 | 0 | 0 | 0 | 0 | 0 | 0 | 0 | 0 | 0 | 0 | 0 | 0 | 0 | 0 | 0 | 0 | 0 | 0 | 0 | 0 | 0 | 0
NODE291 | 0 | 0 | 0 | 0 | 0 | 0 | 0 | 0 | 0 | 0 | 0 | 0 | 0 | 0 | 0 | 0 | 0 | 0 | 0 | 0 | 0 | 0 | 0 | 0
NODE2910 | 0 | 0 | 0 | 0 | 0 | 0 | 0 | 0 | 0 | 0 | 0 | 0 | 0 | 0 | 0 | 0 | 0 | 0 | 0 | 0 | 0 | 0 | 0 | 0
NODE2912 | 0 | 0 | 0 | 0 | 0 | 0 | 0 | 0 | 0 | 0 | 0 | 0 | 0 | 0 | 0 | 0 | 0 | 0 | 0 | 0 | 0 | 0 | 0 | 0
NODE2915 | 0 | 0 | 0 | 0 | 0 | 0 | 0 | 0 | 0 | 0 | 0 | 0 | 0 | 0 | 0 | 0 | 0 | 0 | 0 | 0 | 0 | 0 | 0 | 0
NODE2917 | 0 | 0 | 0 | 0 | 0 | 0 | 0 | 0 | 0 | 0 | 0 | 0 | 0 | 0 | 0 | 0 | 0 | 0 | 0 | 0 | 0 | 0 | 0 | 0
NODE292 | 0 | 0 | 0 | 0 | 0 | 0 | 0 | 0 | 0 | 0 | 0 | 0 | 0 | 0 | 0 | 0 | 0 | 0 | 0 | 0 | 0 | 0 | 0 | 0
NODE2920 | 0 | 0 | 0 | 0 | 0 | 0 | 0 | 0 | 0 | 0 | 0 | 0 | 0 | 0 | 0 | 0 | 0 | 0 | 0 | 0 | 0 | 0 | 0 | 0
NODE2922 | 0 | 0 | 0 | 0 | 0 | 0 | 0 | 0 | 0 | 0 | 0 | 0 | 0 | 0 | 0 | 0 | 0 | 0 | 0 | 0 | 0 | 0 | 0 | 0
NODE2925 | 0 | 0 | 0 | 0 | 0 | 0 | 0 | 0 | 0 | 0 | 0 | 0 | 0 | 0 | 0 | 0 | 0 | 0 | 0 | 0 | 0 | 0 | 0 | 0
NODE2928 | 0 | 0 | 0 | 0 | 0 | 0 | 0 | 0 | 0 | 0 | 0 | 0 | 0 | 0 | 0 | 0 | 0 | 0 | 0 | 0 | 0 | 0 | 0 | 0
NODE293 | 0 | 0 | 0 | 0 | 0 | 0 | 0 | 0 | 0 | 0 | 0 | 0 | 0 | 0 | 0 | 0 | 0 | 0 | 0 | 0 | 0 | 0 | 0 | 0
NODE2930 | 0 | 0 | 0 | 0 | 0 | 0 | 0 | 0 | 0 | 0 | 0 | 0 | 0 | 0 | 0 | 0 | 0 | 0 | 0 | 0 | 0 | 0 | 0 | 0
NODE2932 | 0 | 0 | 0 | 0 | 0 | 0 | 0 | 0 | 0 | 0 | 0 | 0 | 0 | 0 | 0 | 0 | 0 | 0 | 0 | 0 | 0 | 0 | 0 | 0
NODE2936 | 0 | 0 | 0 | 0 | 0 | 0 | 0 | 0 | 0 | 0 | 0 | 0 | 0 | 0 | 0 | 0 | 0 | 0 | 0 | 0 | 0 | 0 | 0 | 0
NODE2938 | 0 | 0 | 0 | 0 | 0 | 0 | 0 | 0 | 0 | 0 | 0 | 0 | 0 | 0 | 0 | 0 | 0 | 0 | 0 | 0 | 0 | 0 | 0 | 0
NODE294 | 0 | 0 | 0 | 0 | 0 | 0 | 0 | 0 | 0 | 0 | 0 | 0 | 0 | 0 | 0 | 0 | 0 | 0 | 0 | 0 | 0 | 0 | 0 | 0
NODE2940 | 0 | 0 | 0 | 0 | 0 | 0 | 0 | 0 | 0 | 0 | 0 | 0 | 0 | 0 | 0 | 0 | 0 | 0 | 0 | 0 | 0 | 0 | 0 | 0
NODE2942 | 0 | 0 | 0 | 0 | 0 | 0 | 0 | 0 | 0 | 0 | 0 | 0 | 0 | 0 | 0 | 0 | 0 | 0 | 0 | 0 | 0 | 0 | 0 | 0
NODE2944 | 0 | 0 | 0 | 0 | 0 | 0 | 0 | 0 | 0 | 0 | 0 | 0 | 0 | 0 | 0 | 0 | 0 | 0 | 0 | 0 | 0 | 0 | 0 | 0
NODE2946 | 0 | 0 | 0 | 0 | 0 | 0 | 0 | 0 | 0 | 0 | 0 | 0 | 0 | 0 | 0 | 0 | 0 | 0 | 0 | 0 | 0 | 0 | 0 | 0
NODE2948 | 0 | 0 | 0 | 0 | 0 | 0 | 0 | 0 | 0 | 0 | 0 | 0 | 0 | 0 | 0 | 0 | 0 | 0 | 0 | 0 | 0 | 0 | 0 | 0
NODE295 | 0 | 0 | 0 | 0 | 0 | 0 | 0 | 0 | 0 | 0 | 0 | 0 | 0 | 0 | 0 | 0 | 0 | 0 | 0 | 0 | 0 | 0 | 0 | 0
NODE2950 | 0 | 0 | 0 | 0 | 0 | 0 | 0 | 0 | 0 | 0 | 0 | 0 | 0 | 0 | 0 | 0 | 0 | 0 | 0 | 0 | 0 | 0 | 0 | 0
NODE2953 | 0 | 0 | 0 | 0 | 0 | 0 | 0 | 0 | 0 | 0 | 0 | 0 | 0 | 0 | 0 | 0 | 0 | 0 | 0 | 0 | 0 | 0 | 0 | 0
NODE2955 | 0 | 0 | 0 | 0 | 0 | 0 | 0 | 0 | 0 | 0 | 0 | 0 | 0 | 0 | 0 | 0 | 0 | 0 | 0 | 0 | 0 | 0 | 0 | 0
NODE296 | 0 | 0 | 0 | 0 | 0 | 0 | 0 | 0 | 0 | 0 | 0 | 0 | 0 | 0 | 0 | 0 | 0 | 0 | 0 | 0 | 0 | 0 | 0 | 0
NODE297 | 0 | 0 | 0 | 0 | 0 | 0 | 0 | 0 | 0 | 0 | 0 | 0 | 0 | 0 | 0 | 0 | 0 | 0 | 0 | 0 | 0 | 0 | 0 | 0
NODE298 | 0 | 0 | 0 | 0 | 0 | 0 | 0 | 0 | 0 | 0 | 0 | 0 | 0 | 0 | 0 | 0 | 0 | 0 | 0 | 0 | 0 | 0 | 0 | 0
NODE2981 | 0 | 0 | 0 | 0 | 0 | 0 | 0 | 0 | 0 | 0 | 0 | 0 | 0 | 0 | 0 | 0 | 0 | 0 | 0 | 0 | 0 | 0 | 0 | 0
NODE2983 | 0 | 0 | 0 | 0 | 0 | 0 | 0 | 0 | 0 | 0 | 0 | 0 | 0 | 0 | 0 | 0 | 0 | 0 | 0 | 0 | 0 | 0 | 0 | 0
NODE2985 | 0 | 0 | 0 | 0 | 0 | 0 | 0 | 0 | 0 | 0 | 0 | 0 | 0 | 0 | 0 | 0 | 0 | 0 | 0 | 0 | 0 | 0 | 0 | 0
NODE2987 | 0 | 0 | 0 | 0 | 0 | 0 | 0 | 0 | 0 | 0 | 0 | 0 | 0 | 0 | 0 | 0 | 0 | 0 | 0 | 0 | 0 | 0 | 0 | 0
NODE299 | 0 | 0 | 0 | 0 | 0 | 0 | 0 | 0 | 0 | 0 | 0 | 0 | 0 | 0 | 0 | 0 | 0 | 0 | 0 | 0 | 0 | 0 | 0 | 0
NODE2992 | 0 | 0 | 0 | 0 | 0 | 0 | 0 | 0 | 0 | 0 | 0 | 0 | 0 | 0 | 0 | 0 | 0 | 0 | 0 | 0 | 0 | 0 | 0 | 0
NODE2993 | 0 | 0 | 0 | 0 | 0 | 0 | 0 | 0 | 0 | 0 | 0 | 0 | 0 | 0 | 0 | 0 | 0 | 0 | 0 | 0 | 0 | 0 | 0 | 0
NODE2997 | 0 | 0 | 0 | 0 | 0 | 0 | 0 | 0 | 0 | 0 | 0 | 0 | 0 | 0 | 0 | 0 | 0 | 0 | 0 | 0 | 0 | 0 | 0 | 0
NODE2999 | 0 | 0 | 0 | 0 | 0 | 0 | 0 | 0 | 0 | 0 | 0 | 0 | 0 | 0 | 0 | 0 | 0 | 0 | 0 | 0 | 0 | 0 | 0 | 0
NODE3 | 0 | 0 | 0 | 0 | 0 | 0 | 0 | 0 | 0 | 0 | 0 | 0 | 0 | 0 | 0 | 0 | 0 | 0 | 0 | 0 | 0 | 0 | 0 | 0
NODE30 | 0 | 0 | 0 | 0 | 0 | 0 | 0 | 0 | 0 | 0 | 0 | 0 | 0 | 0 | 0 | 0 | 0 | 0 | 0 | 0 | 0 | 0 | 0 | 0
NODE300 | 0 | 0 | 0 | 0 | 0 | 0 | 0 | 0 | 0 | 0 | 0 | 0 | 0 | 0 | 0 | 0 | 0 | 0 | 0 | 0 | 0 | 0 | 0 | 0
NODE3003 | 0 | 0 | 0 | 0 | 0 | 0 | 0 | 0 | 0 | 0 | 0 | 0 | 0 | 0 | 0 | 0 | 0 | 0 | 0 | 0 | 0 | 0 | 0 | 0
NODE3005 | 0 | 0 | 0 | 0 | 0 | 0 | 0 | 0 | 0 | 0 | 0 | 0 | 0 | 0 | 0 | 0 | 0 | 0 | 0 | 0 | 0 | 0 | 0 | 0
NODE3007 | 0 | 0 | 0 | 0 | 0 | 0 | 0 | 0 | 0 | 0 | 0 | 0 | 0 | 0 | 0 | 0 | 0 | 0 | 0 | 0 | 0 | 0 | 0 | 0
NODE301 | 0 | 0 | 0 | 0 | 0 | 0 | 0 | 0 | 0 | 0 | 0 | 0 | 0 | 0 | 0 | 0 | 0 | 0 | 0 | 0 | 0 | 0 | 0 | 0
NODE3010 | 0 | 0 | 0 | 0 | 0 | 0 | 0 | 0 | 0 | 0 | 0 | 0 | 0 | 0 | 0 | 0 | 0 | 0 | 0 | 0 | 0 | 0 | 0 | 0
NODE3013 | 0 | 0 | 0 | 0 | 0 | 0 | 0 | 0 | 0 | 0 | 0 | 0 | 0 | 0 | 0 | 0 | 0 | 0 | 0 | 0 | 0 | 0 | 0 | 0
NODE3015 | 0 | 0 | 0 | 0 | 0 | 0 | 0 | 0 | 0 | 0 | 0 | 0 | 0 | 0 | 0 | 0 | 0 | 0 | 0 | 0 | 0 | 0 | 0 | 0
NODE3017 | 0 | 0 | 0 | 0 | 0 | 0 | 0 | 0 | 0 | 0 | 0 | 0 | 0 | 0 | 0 | 0 | 0 | 0 | 0 | 0 | 0 | 0 | 0 | 0
NODE3019 | 0 | 0 | 0 | 0 | 0 | 0 | 0 | 0 | 0 | 0 | 0 | 0 | 0 | 0 | 0 | 0 | 0 | 0 | 0 | 0 | 0 | 0 | 0 | 0
NODE302 | 0 | 0 | 0 | 0 | 0 | 0 | 0 | 0 | 0 | 0 | 0 | 0 | 0 | 0 | 0 | 0 | 0 | 0 | 0 | 0 | 0 | 0 | 0 | 0
NODE3021 | 0 | 0 | 0 | 0 | 0 | 0 | 0 | 0 | 0 | 0 | 0 | 0 | 0 | 0 | 0 | 0 | 0 | 0 | 0 | 0 | 0 | 0 | 0 | 0
NODE3023 | 0 | 0 | 0 | 0 | 0 | 0 | 0 | 0 | 0 | 0 | 0 | 0 | 0 | 0 | 0 | 0 | 0 | 0 | 0 | 0 | 0 | 0 | 0 | 0
NODE3025 | 0 | 0 | 0 | 0 | 0 | 0 | 0 | 0 | 0 | 0 | 0 | 0 | 0 | 0 | 0 | 0 | 0 | 0 | 0 | 0 | 0 | 0 | 0 | 0
NODE3027 | 0 | 0 | 0 | 0 | 0 | 0 | 0 | 0 | 0 | 0 | 0 | 0 | 0 | 0 | 0 | 0 | 0 | 0 | 0 | 0 | 0 | 0 | 0 | 0
NODE3029 | 0 | 0 | 0 | 0 | 0 | 0 | 0 | 0 | 0 | 0 | 0 | 0 | 0 | 0 | 0 | 0 | 0 | 0 | 0 | 0 | 0 | 0 | 0 | 0
NODE303 | 0 | 0 | 0 | 0 | 0 | 0 | 0 | 0 | 0 | 0 | 0 | 0 | 0 | 0 | 0 | 0 | 0 | 0 | 0 | 0 | 0 | 0 | 0 | 0
NODE3037 | 0 | 0 | 0 | 0 | 0 | 0 | 0 | 0 | 0 | 0 | 0 | 0 | 0 | 0 | 0 | 0 | 0 | 0 | 0 | 0 | 0 | 0 | 0 | 0
NODE304 | 0 | 0 | 0 | 0 | 0 | 0 | 0 | 0 | 0 | 0 | 0 | 0 | 0 | 0 | 0 | 0 | 0 | 0 | 0 | 0 | 0 | 0 | 0 | 0
NODE3040 | 0 | 0 | 0 | 0 | 0 | 0 | 0 | 0 | 0 | 0 | 0 | 0 | 0 | 0 | 0 | 0 | 0 | 0 | 0 | 0 | 0 | 0 | 0 | 0
NODE3043 | 0 | 0 | 0 | 0 | 0 | 0 | 0 | 0 | 0 | 0 | 0 | 0 | 0 | 0 | 0 | 0 | 0 | 0 | 0 | 0 | 0 | 0 | 0 | 0
NODE3045 | 0 | 0 | 0 | 0 | 0 | 0 | 0 | 0 | 0 | 0 | 0 | 0 | 0 | 0 | 0 | 0 | 0 | 0 | 0 | 0 | 0 | 0 | 0 | 0
NODE3049 | 0 | 0 | 0 | 0 | 0 | 0 | 0 | 0 | 0 | 0 | 0 | 0 | 0 | 0 | 0 | 0 | 0 | 0 | 0 | 0 | 0 | 0 | 0 | 0
NODE305 | 0 | 0 | 0 | 0 | 0 | 0 | 0 | 0 | 0 | 0 | 0 | 0 | 0 | 0 | 0 | 0 | 0 | 0 | 0 | 0 | 0 | 0 | 0 | 0
NODE3052 | 0 | 0 | 0 | 0 | 0 | 0 | 0 | 0 | 0 | 0 | 0 | 0 | 0 | 0 | 0 | 0 | 0 | 0 | 0 | 0 | 0 | 0 | 0 | 0
NODE3056 | 0 | 0 | 0 | 0 | 0 | 0 | 0 | 0 | 0 | 0 | 0 | 0 | 0 | 0 | 0 | 0 | 0 | 0 | 0 | 0 | 0 | 0 | 0 | 0
NODE3059 | 0 | 0 | 0 | 0 | 0 | 0 | 0 | 0 | 0 | 0 | 0 | 0 | 0 | 0 | 0 | 0 | 0 | 0 | 0 | 0 | 0 | 0 | 0 | 0
NODE306 | 0 | 0 | 0 | 0 | 0 | 0 | 0 | 0 | 0 | 0 | 0 | 0 | 0 | 0 | 0 | 0 | 0 | 0 | 0 | 0 | 0 | 0 | 0 | 0
NODE3061 | 0 | 0 | 0 | 0 | 0 | 0 | 0 | 0 | 0 | 0 | 0 | 0 | 0 | 0 | 0 | 0 | 0 | 0 | 0 | 0 | 0 | 0 | 0 | 0
NODE3063 | 0 | 0 | 0 | 0 | 0 | 0 | 0 | 0 | 0 | 0 | 0 | 0 | 0 | 0 | 0 | 0 | 0 | 0 | 0 | 0 | 0 | 0 | 0 | 0
NODE3066 | 0 | 0 | 0 | 0 | 0 | 0 | 0 | 0 | 0 | 0 | 0 | 0 | 0 | 0 | 0 | 0 | 0 | 0 | 0 | 0 | 0 | 0 | 0 | 0
NODE3069 | 0 | 0 | 0 | 0 | 0 | 0 | 0 | 0 | 0 | 0 | 0 | 0 | 0 | 0 | 0 | 0 | 0 | 0 | 0 | 0 | 0 | 0 | 0 | 0
NODE307 | 0 | 0 | 0 | 0 | 0 | 0 | 0 | 0 | 0 | 0 | 0 | 0 | 0 | 0 | 0 | 0 | 0 | 0 | 0 | 0 | 0 | 0 | 0 | 0
NODE3071 | 0 | 0 | 0 | 0 | 0 | 0 | 0 | 0 | 0 | 0 | 0 | 0 | 0 | 0 | 0 | 0 | 0 | 0 | 0 | 0 | 0 | 0 | 0 | 0
NODE3073 | 0 | 0 | 0 | 0 | 0 | 0 | 0 | 0 | 0 | 0 | 0 | 0 | 0 | 0 | 0 | 0 | 0 | 0 | 0 | 0 | 0 | 0 | 0 | 0
NODE3075 | 0 | 0 | 0 | 0 | 0 | 0 | 0 | 0 | 0 | 0 | 0 | 0 | 0 | 0 | 0 | 0 | 0 | 0 | 0 | 0 | 0 | 0 | 0 | 0
NODE3077 | 0 | 0 | 0 | 0 | 0 | 0 | 0 | 0 | 0 | 0 | 0 | 0 | 0 | 0 | 0 | 0 | 0 | 0 | 0 | 0 | 0 | 0 | 0 | 0
NODE3079 | 0 | 0 | 0 | 0 | 0 | 0 | 0 | 0 | 0 | 0 | 0 | 0 | 0 | 0 | 0 | 0 | 0 | 0 | 0 | 0 | 0 | 0 | 0 | 0
NODE308 | 0 | 0 | 0 | 0 | 0 | 0 | 0 | 0 | 0 | 0 | 0 | 0 | 0 | 0 | 0 | 0 | 0 | 0 | 0 | 0 | 0 | 0 | 0 | 0
NODE3082 | 0 | 0 | 0 | 0 | 0 | 0 | 0 | 0 | 0 | 0 | 0 | 0 | 0 | 0 | 0 | 0 | 0 | 0 | 0 | 0 | 0 | 0 | 0 | 0
NODE3084 | 0 | 0 | 0 | 0 | 0 | 0 | 0 | 0 | 0 | 0 | 0 | 0 | 0 | 0 | 0 | 0 | 0 | 0 | 0 | 0 | 0 | 0 | 0 | 0
NODE3087 | 0 | 0 | 0 | 0 | 0 | 0 | 0 | 0 | 0 | 0 | 0 | 0 | 0 | 0 | 0 | 0 | 0 | 0 | 0 | 0 | 0 | 0 | 0 | 0
NODE309 | 0 | 0 | 0 | 0 | 0 | 0 | 0 | 0 | 0 | 0 | 0 | 0 | 0 | 0 | 0 | 0 | 0 | 0 | 0 | 0 | 0 | 0 | 0 | 0
NODE3090 | 0 | 0 | 0 | 0 | 0 | 0 | 0 | 0 | 0 | 0 | 0 | 0 | 0 | 0 | 0 | 0 | 0 | 0 | 0 | 0 | 0 | 0 | 0 | 0
NODE3092 | 0 | 0 | 0 | 0 | 0 | 0 | 0 | 0 | 0 | 0 | 0 | 0 | 0 | 0 | 0 | 0 | 0 | 0 | 0 | 0 | 0 | 0 | 0 | 0
NODE3095 | 0 | 0 | 0 | 0 | 0 | 0 | 0 | 0 | 0 | 0 | 0 | 0 | 0 | 0 | 0 | 0 | 0 | 0 | 0 | 0 | 0 | 0 | 0 | 0
NODE3097 | 0 | 0 | 0 | 0 | 0 | 0 | 0 | 0 | 0 | 0 | 0 | 0 | 0 | 0 | 0 | 0 | 0 | 0 | 0 | 0 | 0 | 0 | 0 | 0
NODE3099 | 0 | 0 | 0 | 0 | 0 | 0 | 0 | 0 | 0 | 0 | 0 | 0 | 0 | 0 | 0 | 0 | 0 | 0 | 0 | 0 | 0 | 0 | 0 | 0
NODE310 | 0 | 0 | 0 | 0 | 0 | 0 | 0 | 0 | 0 | 0 | 0 | 0 | 0 | 0 | 0 | 0 | 0 | 0 | 0 | 0 | 0 | 0 | 0 | 0
NODE3102 | 0 | 0 | 0 | 0 | 0 | 0 | 0 | 0 | 0 | 0 | 0 | 0 | 0 | 0 | 0 | 0 | 0 | 0 | 0 | 0 | 0 | 0 | 0 | 0
NODE3105 | 0 | 0 | 0 | 0 | 0 | 0 | 0 | 0 | 0 | 0 | 0 | 0 | 0 | 0 | 0 | 0 | 0 | 0 | 0 | 0 | 0 | 0 | 0 | 0
NODE3107 | 0 | 0 | 0 | 0 | 0 | 0 | 0 | 0 | 0 | 0 | 0 | 0 | 0 | 0 | 0 | 0 | 0 | 0 | 0 | 0 | 0 | 0 | 0 | 0
NODE3109 | 0 | 0 | 0 | 0 | 0 | 0 | 0 | 0 | 0 | 0 | 0 | 0 | 0 | 0 | 0 | 0 | 0 | 0 | 0 | 0 | 0 | 0 | 0 | 0
NODE311 | 0 | 0 | 0 | 0 | 0 | 0 | 0 | 0 | 0 | 0 | 0 | 0 | 0 | 0 | 0 | 0 | 0 | 0 | 0 | 0 | 0 | 0 | 0 | 0
NODE3111 | 0 | 0 | 0 | 0 | 0 | 0 | 0 | 0 | 0 | 0 | 0 | 0 | 0 | 0 | 0 | 0 | 0 | 0 | 0 | 0 | 0 | 0 | 0 | 0
NODE3113 | 0 | 0 | 0 | 0 | 0 | 0 | 0 | 0 | 0 | 0 | 0 | 0 | 0 | 0 | 0 | 0 | 0 | 0 | 0 | 0 | 0 | 0 | 0 | 0
NODE3115 | 0 | 0 | 0 | 0 | 0 | 0 | 0 | 0 | 0 | 0 | 0 | 0 | 0 | 0 | 0 | 0 | 0 | 0 | 0 | 0 | 0 | 0 | 0 | 0
NODE3119 | 0 | 0 | 0 | 0 | 0 | 0 | 0 | 0 | 0 | 0 | 0 | 0 | 0 | 0 | 0 | 0 | 0 | 0 | 0 | 0 | 0 | 0 | 0 | 0
NODE312 | 0 | 0 | 0 | 0 | 0 | 0 | 0 | 0 | 0 | 0 | 0 | 0 | 0 | 0 | 0 | 0 | 0 | 0 | 0 | 0 | 0 | 0 | 0 | 0
NODE3121 | 0 | 0 | 0 | 0 | 0 | 0 | 0 | 0 | 0 | 0 | 0 | 0 | 0 | 0 | 0 | 0 | 0 | 0 | 0 | 0 | 0 | 0 | 0 | 0
NODE313 | 0 | 0 | 0 | 0 | 0 | 0 | 0 | 0 | 0 | 0 | 0 | 0 | 0 | 0 | 0 | 0 | 0 | 0 | 0 | 0 | 0 | 0 | 0 | 0
NODE314 | 0 | 0 | 0 | 0 | 0 | 0 | 0 | 0 | 0 | 0 | 0 | 0 | 0 | 0 | 0 | 0 | 0 | 0 | 0 | 0 | 0 | 0 | 0 | 0
NODE315 | 0 | 0 | 0 | 0 | 0 | 0 | 0 | 0 | 0 | 0 | 0 | 0 | 0 | 0 | 0 | 0 | 0 | 0 | 0 | 0 | 0 | 0 | 0 | 0
NODE3157 | 0 | 0 | 0 | 0 | 0 | 0 | 0 | 0 | 0 | 0 | 0 | 0 | 0 | 0 | 0 | 0 | 0 | 0 | 0 | 0 | 0 | 0 | 0 | 0
NODE316 | 0 | 0 | 0 | 0 | 0 | 0 | 0 | 0 | 0 | 0 | 0 | 0 | 0 | 0 | 0 | 0 | 0 | 0 | 0 | 0 | 0 | 0 | 0 | 0
NODE3163 | 0 | 0 | 0 | 0 | 0 | 0 | 0 | 0 | 0 | 0 | 0 | 0 | 0 | 0 | 0 | 0 | 0 | 0 | 0 | 0 | 0 | 0 | 0 | 0
NODE3166 | 0 | 0 | 0 | 0 | 0 | 0 | 0 | 0 | 0 | 0 | 0 | 0 | 0 | 0 | 0 | 0 | 0 | 0 | 0 | 0 | 0 | 0 | 0 | 0
NODE3168 | 0 | 0 | 0 | 0 | 0 | 0 | 0 | 0 | 0 | 0 | 0 | 0 | 0 | 0 | 0 | 0 | 0 | 0 | 0 | 0 | 0 | 0 | 0 | 0
NODE317 | 0 | 0 | 0 | 0 | 0 | 0 | 0 | 0 | 0 | 0 | 0 | 0 | 0 | 0 | 0 | 0 | 0 | 0 | 0 | 0 | 0 | 0 | 0 | 0
NODE3170 | 0 | 0 | 0 | 0 | 0 | 0 | 0 | 0 | 0 | 0 | 0 | 0 | 0 | 0 | 0 | 0 | 0 | 0 | 0 | 0 | 0 | 0 | 0 | 0
NODE3171 | 0 | 0 | 0 | 0 | 0 | 0 | 0 | 0 | 0 | 0 | 0 | 0 | 0 | 0 | 0 | 0 | 0 | 0 | 0 | 0 | 0 | 0 | 0 | 0
NODE3174 | 0 | 0 | 0 | 0 | 0 | 0 | 0 | 0 | 0 | 0 | 0 | 0 | 0 | 0 | 0 | 0 | 0 | 0 | 0 | 0 | 0 | 0 | 0 | 0
NODE3176 | 0 | 0 | 0 | 0 | 0 | 0 | 0 | 0 | 0 | 0 | 0 | 0 | 0 | 0 | 0 | 0 | 0 | 0 | 0 | 0 | 0 | 0 | 0 | 0
NODE3178 | 0 | 0 | 0 | 0 | 0 | 0 | 0 | 0 | 0 | 0 | 0 | 0 | 0 | 0 | 0 | 0 | 0 | 0 | 0 | 0 | 0 | 0 | 0 | 0
NODE318 | 0 | 0 | 0 | 0 | 0 | 0 | 0 | 0 | 0 | 0 | 0 | 0 | 0 | 0 | 0 | 0 | 0 | 0 | 0 | 0 | 0 | 0 | 0 | 0
NODE3180 | 0 | 0 | 0 | 0 | 0 | 0 | 0 | 0 | 0 | 0 | 0 | 0 | 0 | 0 | 0 | 0 | 0 | 0 | 0 | 0 | 0 | 0 | 0 | 0
NODE3182 | 0 | 0 | 0 | 0 | 0 | 0 | 0 | 0 | 0 | 0 | 0 | 0 | 0 | 0 | 0 | 0 | 0 | 0 | 0 | 0 | 0 | 0 | 0 | 0
NODE3184 | 0 | 0 | 0 | 0 | 0 | 0 | 0 | 0 | 0 | 0 | 0 | 0 | 0 | 0 | 0 | 0 | 0 | 0 | 0 | 0 | 0 | 0 | 0 | 0
NODE3186 | 0 | 0 | 0 | 0 | 0 | 0 | 0 | 0 | 0 | 0 | 0 | 0 | 0 | 0 | 0 | 0 | 0 | 0 | 0 | 0 | 0 | 0 | 0 | 0
NODE3188 | 0 | 0 | 0 | 0 | 0 | 0 | 0 | 0 | 0 | 0 | 0 | 0 | 0 | 0 | 0 | 0 | 0 | 0 | 0 | 0 | 0 | 0 | 0 | 0
NODE319 | 0 | 0 | 0 | 0 | 0 | 0 | 0 | 0 | 0 | 0 | 0 | 0 | 0 | 0 | 0 | 0 | 0 | 0 | 0 | 0 | 0 | 0 | 0 | 0
NODE3190 | 0 | 0 | 0 | 0 | 0 | 0 | 0 | 0 | 0 | 0 | 0 | 0 | 0 | 0 | 0 | 0 | 0 | 0 | 0 | 0 | 0 | 0 | 0 | 0
NODE3192 | 0 | 0 | 0 | 0 | 0 | 0 | 0 | 0 | 0 | 0 | 0 | 0 | 0 | 0 | 0 | 0 | 0 | 0 | 0 | 0 | 0 | 0 | 0 | 0
NODE3194 | 0 | 0 | 0 | 0 | 0 | 0 | 0 | 0 | 0 | 0 | 0 | 0 | 0 | 0 | 0 | 0 | 0 | 0 | 0 | 0 | 0 | 0 | 0 | 0
NODE3196 | 0 | 0 | 0 | 0 | 0 | 0 | 0 | 0 | 0 | 0 | 0 | 0 | 0 | 0 | 0 | 0 | 0 | 0 | 0 | 0 | 0 | 0 | 0 | 0
NODE3198 | 0 | 0 | 0 | 0 | 0 | 0 | 0 | 0 | 0 | 0 | 0 | 0 | 0 | 0 | 0 | 0 | 0 | 0 | 0 | 0 | 0 | 0 | 0 | 0
NODE320 | 0 | 0 | 0 | 0 | 0 | 0 | 0 | 0 | 0 | 0 | 0 | 0 | 0 | 0 | 0 | 0 | 0 | 0 | 0 | 0 | 0 | 0 | 0 | 0
NODE3200 | 0 | 0 | 0 | 0 | 0 | 0 | 0 | 0 | 0 | 0 | 0 | 0 | 0 | 0 | 0 | 0 | 0 | 0 | 0 | 0 | 0 | 0 | 0 | 0
NODE3202 | 0 | 0 | 0 | 0 | 0 | 0 | 0 | 0 | 0 | 0 | 0 | 0 | 0 | 0 | 0 | 0 | 0 | 0 | 0 | 0 | 0 | 0 | 0 | 0
NODE3204 | 0 | 0 | 0 | 0 | 0 | 0 | 0 | 0 | 0 | 0 | 0 | 0 | 0 | 0 | 0 | 0 | 0 | 0 | 0 | 0 | 0 | 0 | 0 | 0
NODE3206 | 0 | 0 | 0 | 0 | 0 | 0 | 0 | 0 | 0 | 0 | 0 | 0 | 0 | 0 | 0 | 0 | 0 | 0 | 0 | 0 | 0 | 0 | 0 | 0
NODE3208 | 0 | 0 | 0 | 0 | 0 | 0 | 0 | 0 | 0 | 0 | 0 | 0 | 0 | 0 | 0 | 0 | 0 | 0 | 0 | 0 | 0 | 0 | 0 | 0
NODE321 | 0 | 0 | 0 | 0 | 0 | 0 | 0 | 0 | 0 | 0 | 0 | 0 | 0 | 0 | 0 | 0 | 0 | 0 | 0 | 0 | 0 | 0 | 0 | 0
NODE3212 | 0 | 0 | 0 | 0 | 0 | 0 | 0 | 0 | 0 | 0 | 0 | 0 | 0 | 0 | 0 | 0 | 0 | 0 | 0 | 0 | 0 | 0 | 0 | 0
NODE3214 | 0 | 0 | 0 | 0 | 0 | 0 | 0 | 0 | 0 | 0 | 0 | 0 | 0 | 0 | 0 | 0 | 0 | 0 | 0 | 0 | 0 | 0 | 0 | 0
NODE3216 | 0 | 0 | 0 | 0 | 0 | 0 | 0 | 0 | 0 | 0 | 0 | 0 | 0 | 0 | 0 | 0 | 0 | 0 | 0 | 0 | 0 | 0 | 0 | 0
NODE3218 | 0 | 0 | 0 | 0 | 0 | 0 | 0 | 0 | 0 | 0 | 0 | 0 | 0 | 0 | 0 | 0 | 0 | 0 | 0 | 0 | 0 | 0 | 0 | 0
NODE322 | 0 | 0 | 0 | 0 | 0 | 0 | 0 | 0 | 0 | 0 | 0 | 0 | 0 | 0 | 0 | 0 | 0 | 0 | 0 | 0 | 0 | 0 | 0 | 0
NODE3220 | 0 | 0 | 0 | 0 | 0 | 0 | 0 | 0 | 0 | 0 | 0 | 0 | 0 | 0 | 0 | 0 | 0 | 0 | 0 | 0 | 0 | 0 | 0 | 0
NODE3222 | 0 | 0 | 0 | 0 | 0 | 0 | 0 | 0 | 0 | 0 | 0 | 0 | 0 | 0 | 0 | 0 | 0 | 0 | 0 | 0 | 0 | 0 | 0 | 0
NODE3224 | 0 | 0 | 0 | 0 | 0 | 0 | 0 | 0 | 0 | 0 | 0 | 0 | 0 | 0 | 0 | 0 | 0 | 0 | 0 | 0 | 0 | 0 | 0 | 0
NODE3226 | 0 | 0 | 0 | 0 | 0 | 0 | 0 | 0 | 0 | 0 | 0 | 0 | 0 | 0 | 0 | 0 | 0 | 0 | 0 | 0 | 0 | 0 | 0 | 0
NODE3229 | 0 | 0 | 0 | 0 | 0 | 0 | 0 | 0 | 0 | 0 | 0 | 0 | 0 | 0 | 0 | 0 | 0 | 0 | 0 | 0 | 0 | 0 | 0 | 0
NODE323 | 0 | 0 | 0 | 0 | 0 | 0 | 0 | 0 | 0 | 0 | 0 | 0 | 0 | 0 | 0 | 0 | 0 | 0 | 0 | 0 | 0 | 0 | 0 | 0
NODE3233 | 0 | 0 | 0 | 0 | 0 | 0 | 0 | 0 | 0 | 0 | 0 | 0 | 0 | 0 | 0 | 0 | 0 | 0 | 0 | 0 | 0 | 0 | 0 | 0
NODE3235 | 0 | 0 | 0 | 0 | 0 | 0 | 0 | 0 | 0 | 0 | 0 | 0 | 0 | 0 | 0 | 0 | 0 | 0 | 0 | 0 | 0 | 0 | 0 | 0
NODE3237 | 0 | 0 | 0 | 0 | 0 | 0 | 0 | 0 | 0 | 0 | 0 | 0 | 0 | 0 | 0 | 0 | 0 | 0 | 0 | 0 | 0 | 0 | 0 | 0
NODE3239 | 0 | 0 | 0 | 0 | 0 | 0 | 0 | 0 | 0 | 0 | 0 | 0 | 0 | 0 | 0 | 0 | 0 | 0 | 0 | 0 | 0 | 0 | 0 | 0
NODE324 | 0 | 0 | 0 | 0 | 0 | 0 | 0 | 0 | 0 | 0 | 0 | 0 | 0 | 0 | 0 | 0 | 0 | 0 | 0 | 0 | 0 | 0 | 0 | 0
NODE3243 | 0 | 0 | 0 | 0 | 0 | 0 | 0 | 0 | 0 | 0 | 0 | 0 | 0 | 0 | 0 | 0 | 0 | 0 | 0 | 0 | 0 | 0 | 0 | 0
NODE3245 | 0 | 0 | 0 | 0 | 0 | 0 | 0 | 0 | 0 | 0 | 0 | 0 | 0 | 0 | 0 | 0 | 0 | 0 | 0 | 0 | 0 | 0 | 0 | 0
NODE3249 | 0 | 0 | 0 | 0 | 0 | 0 | 0 | 0 | 0 | 0 | 0 | 0 | 0 | 0 | 0 | 0 | 0 | 0 | 0 | 0 | 0 | 0 | 0 | 0
NODE325 | 0 | 0 | 0 | 0 | 0 | 0 | 0 | 0 | 0 | 0 | 0 | 0 | 0 | 0 | 0 | 0 | 0 | 0 | 0 | 0 | 0 | 0 | 0 | 0
NODE3254 | 0 | 0 | 0 | 0 | 0 | 0 | 0 | 0 | 0 | 0 | 0 | 0 | 0 | 0 | 0 | 0 | 0 | 0 | 0 | 0 | 0 | 0 | 0 | 0
NODE3256 | 0 | 0 | 0 | 0 | 0 | 0 | 0 | 0 | 0 | 0 | 0 | 0 | 0 | 0 | 0 | 0 | 0 | 0 | 0 | 0 | 0 | 0 | 0 | 0
NODE3258 | 0 | 0 | 0 | 0 | 0 | 0 | 0 | 0 | 0 | 0 | 0 | 0 | 0 | 0 | 0 | 0 | 0 | 0 | 0 | 0 | 0 | 0 | 0 | 0
NODE326 | 0 | 0 | 0 | 0 | 0 | 0 | 0 | 0 | 0 | 0 | 0 | 0 | 0 | 0 | 0 | 0 | 0 | 0 | 0 | 0 | 0 | 0 | 0 | 0
NODE3260 | 0 | 0 | 0 | 0 | 0 | 0 | 0 | 0 | 0 | 0 | 0 | 0 | 0 | 0 | 0 | 0 | 0 | 0 | 0 | 0 | 0 | 0 | 0 | 0
NODE3262 | 0 | 0 | 0 | 0 | 0 | 0 | 0 | 0 | 0 | 0 | 0 | 0 | 0 | 0 | 0 | 0 | 0 | 0 | 0 | 0 | 0 | 0 | 0 | 0
NODE3264 | 0 | 0 | 0 | 0 | 0 | 0 | 0 | 0 | 0 | 0 | 0 | 0 | 0 | 0 | 0 | 0 | 0 | 0 | 0 | 0 | 0 | 0 | 0 | 0
NODE3266 | 0 | 0 | 0 | 0 | 0 | 0 | 0 | 0 | 0 | 0 | 0 | 0 | 0 | 0 | 0 | 0 | 0 | 0 | 0 | 0 | 0 | 0 | 0 | 0
NODE327 | 0 | 0 | 0 | 0 | 0 | 0 | 0 | 0 | 0 | 0 | 0 | 0 | 0 | 0 | 0 | 0 | 0 | 0 | 0 | 0 | 0 | 0 | 0 | 0
NODE3270 | 0 | 0 | 0 | 0 | 0 | 0 | 0 | 0 | 0 | 0 | 0 | 0 | 0 | 0 | 0 | 0 | 0 | 0 | 0 | 0 | 0 | 0 | 0 | 0
NODE3271 | 0 | 0 | 0 | 0 | 0 | 0 | 0 | 0 | 0 | 0 | 0 | 0 | 0 | 0 | 0 | 0 | 0 | 0 | 0 | 0 | 0 | 0 | 0 | 0
NODE3274 | 0 | 0 | 0 | 0 | 0 | 0 | 0 | 0 | 0 | 0 | 0 | 0 | 0 | 0 | 0 | 0 | 0 | 0 | 0 | 0 | 0 | 0 | 0 | 0
NODE3279 | 0 | 0 | 0 | 0 | 0 | 0 | 0 | 0 | 0 | 0 | 0 | 0 | 0 | 0 | 0 | 0 | 0 | 0 | 0 | 0 | 0 | 0 | 0 | 0
NODE3281 | 0 | 0 | 0 | 0 | 0 | 0 | 0 | 0 | 0 | 0 | 0 | 0 | 0 | 0 | 0 | 0 | 0 | 0 | 0 | 0 | 0 | 0 | 0 | 0
NODE3284 | 0 | 0 | 0 | 0 | 0 | 0 | 0 | 0 | 0 | 0 | 0 | 0 | 0 | 0 | 0 | 0 | 0 | 0 | 0 | 0 | 0 | 0 | 0 | 0
NODE3286 | 0 | 0 | 0 | 0 | 0 | 0 | 0 | 0 | 0 | 0 | 0 | 0 | 0 | 0 | 0 | 0 | 0 | 0 | 0 | 0 | 0 | 0 | 0 | 0
NODE3288 | 0 | 0 | 0 | 0 | 0 | 0 | 0 | 0 | 0 | 0 | 0 | 0 | 0 | 0 | 0 | 0 | 0 | 0 | 0 | 0 | 0 | 0 | 0 | 0
NODE3290 | 0 | 0 | 0 | 0 | 0 | 0 | 0 | 0 | 0 | 0 | 0 | 0 | 0 | 0 | 0 | 0 | 0 | 0 | 0 | 0 | 0 | 0 | 0 | 0
NODE3292 | 0 | 0 | 0 | 0 | 0 | 0 | 0 | 0 | 0 | 0 | 0 | 0 | 0 | 0 | 0 | 0 | 0 | 0 | 0 | 0 | 0 | 0 | 0 | 0
NODE3295 | 0 | 0 | 0 | 0 | 0 | 0 | 0 | 0 | 0 | 0 | 0 | 0 | 0 | 0 | 0 | 0 | 0 | 0 | 0 | 0 | 0 | 0 | 0 | 0
NODE3299 | 0 | 0 | 0 | 0 | 0 | 0 | 0 | 0 | 0 | 0 | 0 | 0 | 0 | 0 | 0 | 0 | 0 | 0 | 0 | 0 | 0 | 0 | 0 | 0
NODE330 | 0 | 0 | 0 | 0 | 0 | 0 | 0 | 0 | 0 | 0 | 0 | 0 | 0 | 0 | 0 | 0 | 0 | 0 | 0 | 0 | 0 | 0 | 0 | 0
NODE331 | 0 | 0 | 0 | 0 | 0 | 0 | 0 | 0 | 0 | 0 | 0 | 0 | 0 | 0 | 0 | 0 | 0 | 0 | 0 | 0 | 0 | 0 | 0 | 0
NODE3310 | 0 | 0 | 0 | 0 | 0 | 0 | 0 | 0 | 0 | 0 | 0 | 0 | 0 | 0 | 0 | 0 | 0 | 0 | 0 | 0 | 0 | 0 | 0 | 0
NODE3312 | 0 | 0 | 0 | 0 | 0 | 0 | 0 | 0 | 0 | 0 | 0 | 0 | 0 | 0 | 0 | 0 | 0 | 0 | 0 | 0 | 0 | 0 | 0 | 0
NODE3314 | 0 | 0 | 0 | 0 | 0 | 0 | 0 | 0 | 0 | 0 | 0 | 0 | 0 | 0 | 0 | 0 | 0 | 0 | 0 | 0 | 0 | 0 | 0 | 0
NODE3316 | 0 | 0 | 0 | 0 | 0 | 0 | 0 | 0 | 0 | 0 | 0 | 0 | 0 | 0 | 0 | 0 | 0 | 0 | 0 | 0 | 0 | 0 | 0 | 0
NODE3318 | 0 | 0 | 0 | 0 | 0 | 0 | 0 | 0 | 0 | 0 | 0 | 0 | 0 | 0 | 0 | 0 | 0 | 0 | 0 | 0 | 0 | 0 | 0 | 0
NODE332 | 0 | 0 | 0 | 0 | 0 | 0 | 0 | 0 | 0 | 0 | 0 | 0 | 0 | 0 | 0 | 0 | 0 | 0 | 0 | 0 | 0 | 0 | 0 | 0
NODE3320 | 0 | 0 | 0 | 0 | 0 | 0 | 0 | 0 | 0 | 0 | 0 | 0 | 0 | 0 | 0 | 0 | 0 | 0 | 0 | 0 | 0 | 0 | 0 | 0
NODE3322 | 0 | 0 | 0 | 0 | 0 | 0 | 0 | 0 | 0 | 0 | 0 | 0 | 0 | 0 | 0 | 0 | 0 | 0 | 0 | 0 | 0 | 0 | 0 | 0
NODE3324 | 0 | 0 | 0 | 0 | 0 | 0 | 0 | 0 | 0 | 0 | 0 | 0 | 0 | 0 | 0 | 0 | 0 | 0 | 0 | 0 | 0 | 0 | 0 | 0
NODE3327 | 0 | 0 | 0 | 0 | 0 | 0 | 0 | 0 | 0 | 0 | 0 | 0 | 0 | 0 | 0 | 0 | 0 | 0 | 0 | 0 | 0 | 0 | 0 | 0
NODE3329 | 0 | 0 | 0 | 0 | 0 | 0 | 0 | 0 | 0 | 0 | 0 | 0 | 0 | 0 | 0 | 0 | 0 | 0 | 0 | 0 | 0 | 0 | 0 | 0
NODE3331 | 0 | 0 | 0 | 0 | 0 | 0 | 0 | 0 | 0 | 0 | 0 | 0 | 0 | 0 | 0 | 0 | 0 | 0 | 0 | 0 | 0 | 0 | 0 | 0
NODE3333 | 0 | 0 | 0 | 0 | 0 | 0 | 0 | 0 | 0 | 0 | 0 | 0 | 0 | 0 | 0 | 0 | 0 | 0 | 0 | 0 | 0 | 0 | 0 | 0
NODE3335 | 0 | 0 | 0 | 0 | 0 | 0 | 0 | 0 | 0 | 0 | 0 | 0 | 0 | 0 | 0 | 0 | 0 | 0 | 0 | 0 | 0 | 0 | 0 | 0
NODE3337 | 0 | 0 | 0 | 0 | 0 | 0 | 0 | 0 | 0 | 0 | 0 | 0 | 0 | 0 | 0 | 0 | 0 | 0 | 0 | 0 | 0 | 0 | 0 | 0
NODE3339 | 0 | 0 | 0 | 0 | 0 | 0 | 0 | 0 | 0 | 0 | 0 | 0 | 0 | 0 | 0 | 0 | 0 | 0 | 0 | 0 | 0 | 0 | 0 | 0
NODE334 | 0 | 0 | 0 | 0 | 0 | 0 | 0 | 0 | 0 | 0 | 0 | 0 | 0 | 0 | 0 | 0 | 0 | 0 | 0 | 0 | 0 | 0 | 0 | 0
NODE3342 | 0 | 0 | 0 | 0 | 0 | 0 | 0 | 0 | 0 | 0 | 0 | 0 | 0 | 0 | 0 | 0 | 0 | 0 | 0 | 0 | 0 | 0 | 0 | 0
NODE3346 | 0 | 0 | 0 | 0 | 0 | 0 | 0 | 0 | 0 | 0 | 0 | 0 | 0 | 0 | 0 | 0 | 0 | 0 | 0 | 0 | 0 | 0 | 0 | 0
NODE3349 | 0 | 0 | 0 | 0 | 0 | 0 | 0 | 0 | 0 | 0 | 0 | 0 | 0 | 0 | 0 | 0 | 0 | 0 | 0 | 0 | 0 | 0 | 0 | 0
NODE335 | 0 | 0 | 0 | 0 | 0 | 0 | 0 | 0 | 0 | 0 | 0 | 0 | 0 | 0 | 0 | 0 | 0 | 0 | 0 | 0 | 0 | 0 | 0 | 0
NODE3352 | 0 | 0 | 0 | 0 | 0 | 0 | 0 | 0 | 0 | 0 | 0 | 0 | 0 | 0 | 0 | 0 | 0 | 0 | 0 | 0 | 0 | 0 | 0 | 0
NODE3355 | 0 | 0 | 0 | 0 | 0 | 0 | 0 | 0 | 0 | 0 | 0 | 0 | 0 | 0 | 0 | 0 | 0 | 0 | 0 | 0 | 0 | 0 | 0 | 0
NODE3357 | 0 | 0 | 0 | 0 | 0 | 0 | 0 | 0 | 0 | 0 | 0 | 0 | 0 | 0 | 0 | 0 | 0 | 0 | 0 | 0 | 0 | 0 | 0 | 0
NODE336 | 0 | 0 | 0 | 0 | 0 | 0 | 0 | 0 | 0 | 0 | 0 | 0 | 0 | 0 | 0 | 0 | 0 | 0 | 0 | 0 | 0 | 0 | 0 | 0
NODE3363 | 0 | 0 | 0 | 0 | 0 | 0 | 0 | 0 | 0 | 0 | 0 | 0 | 0 | 0 | 0 | 0 | 0 | 0 | 0 | 0 | 0 | 0 | 0 | 0
NODE3365 | 0 | 0 | 0 | 0 | 0 | 0 | 0 | 0 | 0 | 0 | 0 | 0 | 0 | 0 | 0 | 0 | 0 | 0 | 0 | 0 | 0 | 0 | 0 | 0
NODE3367 | 0 | 0 | 0 | 0 | 0 | 0 | 0 | 0 | 0 | 0 | 0 | 0 | 0 | 0 | 0 | 0 | 0 | 0 | 0 | 0 | 0 | 0 | 0 | 0
NODE3369 | 0 | 0 | 0 | 0 | 0 | 0 | 0 | 0 | 0 | 0 | 0 | 0 | 0 | 0 | 0 | 0 | 0 | 0 | 0 | 0 | 0 | 0 | 0 | 0
NODE337 | 0 | 0 | 0 | 0 | 0 | 0 | 0 | 0 | 0 | 0 | 0 | 0 | 0 | 0 | 0 | 0 | 0 | 0 | 0 | 0 | 0 | 0 | 0 | 0
NODE3372 | 0 | 0 | 0 | 0 | 0 | 0 | 0 | 0 | 0 | 0 | 0 | 0 | 0 | 0 | 0 | 0 | 0 | 0 | 0 | 0 | 0 | 0 | 0 | 0
NODE3374 | 0 | 0 | 0 | 0 | 0 | 0 | 0 | 0 | 0 | 0 | 0 | 0 | 0 | 0 | 0 | 0 | 0 | 0 | 0 | 0 | 0 | 0 | 0 | 0
NODE3376 | 0 | 0 | 0 | 0 | 0 | 0 | 0 | 0 | 0 | 0 | 0 | 0 | 0 | 0 | 0 | 0 | 0 | 0 | 0 | 0 | 0 | 0 | 0 | 0
NODE3379 | 0 | 0 | 0 | 0 | 0 | 0 | 0 | 0 | 0 | 0 | 0 | 0 | 0 | 0 | 0 | 0 | 0 | 0 | 0 | 0 | 0 | 0 | 0 | 0
NODE338 | 0 | 0 | 0 | 0 | 0 | 0 | 0 | 0 | 0 | 0 | 0 | 0 | 0 | 0 | 0 | 0 | 0 | 0 | 0 | 0 | 0 | 0 | 0 | 0
NODE3381 | 0 | 0 | 0 | 0 | 0 | 0 | 0 | 0 | 0 | 0 | 0 | 0 | 0 | 0 | 0 | 0 | 0 | 0 | 0 | 0 | 0 | 0 | 0 | 0
NODE3382 | 0 | 0 | 0 | 0 | 0 | 0 | 0 | 0 | 0 | 0 | 0 | 0 | 0 | 0 | 0 | 0 | 0 | 0 | 0 | 0 | 0 | 0 | 0 | 0
NODE3388 | 0 | 0 | 0 | 0 | 0 | 0 | 0 | 0 | 0 | 0 | 0 | 0 | 0 | 0 | 0 | 0 | 0 | 0 | 0 | 0 | 0 | 0 | 0 | 0
NODE339 | 0 | 0 | 0 | 0 | 0 | 0 | 0 | 0 | 0 | 0 | 0 | 0 | 0 | 0 | 0 | 0 | 0 | 0 | 0 | 0 | 0 | 0 | 0 | 0
NODE3390 | 0 | 0 | 0 | 0 | 0 | 0 | 0 | 0 | 0 | 0 | 0 | 0 | 0 | 0 | 0 | 0 | 0 | 0 | 0 | 0 | 0 | 0 | 0 | 0
NODE3395 | 0 | 0 | 0 | 0 | 0 | 0 | 0 | 0 | 0 | 0 | 0 | 0 | 0 | 0 | 0 | 0 | 0 | 0 | 0 | 0 | 0 | 0 | 0 | 0
NODE3399 | 0 | 0 | 0 | 0 | 0 | 0 | 0 | 0 | 0 | 0 | 0 | 0 | 0 | 0 | 0 | 0 | 0 | 0 | 0 | 0 | 0 | 0 | 0 | 0
NODE340 | 0 | 0 | 0 | 0 | 0 | 0 | 0 | 0 | 0 | 0 | 0 | 0 | 0 | 0 | 0 | 0 | 0 | 0 | 0 | 0 | 0 | 0 | 0 | 0
NODE3401 | 0 | 0 | 0 | 0 | 0 | 0 | 0 | 0 | 0 | 0 | 0 | 0 | 0 | 0 | 0 | 0 | 0 | 0 | 0 | 0 | 0 | 0 | 0 | 0
NODE3404 | 0 | 0 | 0 | 0 | 0 | 0 | 0 | 0 | 0 | 0 | 0 | 0 | 0 | 0 | 0 | 0 | 0 | 0 | 0 | 0 | 0 | 0 | 0 | 0
NODE3407 | 0 | 0 | 0 | 0 | 0 | 0 | 0 | 0 | 0 | 0 | 0 | 0 | 0 | 0 | 0 | 0 | 0 | 0 | 0 | 0 | 0 | 0 | 0 | 0
NODE3409 | 0 | 0 | 0 | 0 | 0 | 0 | 0 | 0 | 0 | 0 | 0 | 0 | 0 | 0 | 0 | 0 | 0 | 0 | 0 | 0 | 0 | 0 | 0 | 0
NODE341 | 0 | 0 | 0 | 0 | 0 | 0 | 0 | 0 | 0 | 0 | 0 | 0 | 0 | 0 | 0 | 0 | 0 | 0 | 0 | 0 | 0 | 0 | 0 | 0
NODE3412 | 0 | 0 | 0 | 0 | 0 | 0 | 0 | 0 | 0 | 0 | 0 | 0 | 0 | 0 | 0 | 0 | 0 | 0 | 0 | 0 | 0 | 0 | 0 | 0
NODE3416 | 0 | 0 | 0 | 0 | 0 | 0 | 0 | 0 | 0 | 0 | 0 | 0 | 0 | 0 | 0 | 0 | 0 | 0 | 0 | 0 | 0 | 0 | 0 | 0
NODE3418 | 0 | 0 | 0 | 0 | 0 | 0 | 0 | 0 | 0 | 0 | 0 | 0 | 0 | 0 | 0 | 0 | 0 | 0 | 0 | 0 | 0 | 0 | 0 | 0
NODE342 | 0 | 0 | 0 | 0 | 0 | 0 | 0 | 0 | 0 | 0 | 0 | 0 | 0 | 0 | 0 | 0 | 0 | 0 | 0 | 0 | 0 | 0 | 0 | 0
NODE3420 | 0 | 0 | 0 | 0 | 0 | 0 | 0 | 0 | 0 | 0 | 0 | 0 | 0 | 0 | 0 | 0 | 0 | 0 | 0 | 0 | 0 | 0 | 0 | 0
NODE3425 | 0 | 0 | 0 | 0 | 0 | 0 | 0 | 0 | 0 | 0 | 0 | 0 | 0 | 0 | 0 | 0 | 0 | 0 | 0 | 0 | 0 | 0 | 0 | 0
NODE3427 | 0 | 0 | 0 | 0 | 0 | 0 | 0 | 0 | 0 | 0 | 0 | 0 | 0 | 0 | 0 | 0 | 0 | 0 | 0 | 0 | 0 | 0 | 0 | 0
NODE343 | 0 | 0 | 0 | 0 | 0 | 0 | 0 | 0 | 0 | 0 | 0 | 0 | 0 | 0 | 0 | 0 | 0 | 0 | 0 | 0 | 0 | 0 | 0 | 0
NODE3433 | 0 | 0 | 0 | 0 | 0 | 0 | 0 | 0 | 0 | 0 | 0 | 0 | 0 | 0 | 0 | 0 | 0 | 0 | 0 | 0 | 0 | 0 | 0 | 0
NODE3436 | 0 | 0 | 0 | 0 | 0 | 0 | 0 | 0 | 0 | 0 | 0 | 0 | 0 | 0 | 0 | 0 | 0 | 0 | 0 | 0 | 0 | 0 | 0 | 0
NODE3439 | 0 | 0 | 0 | 0 | 0 | 0 | 0 | 0 | 0 | 0 | 0 | 0 | 0 | 0 | 0 | 0 | 0 | 0 | 0 | 0 | 0 | 0 | 0 | 0
NODE344 | 0 | 0 | 0 | 0 | 0 | 0 | 0 | 0 | 0 | 0 | 0 | 0 | 0 | 0 | 0 | 0 | 0 | 0 | 0 | 0 | 0 | 0 | 0 | 0
NODE3444 | 0 | 0 | 0 | 0 | 0 | 0 | 0 | 0 | 0 | 0 | 0 | 0 | 0 | 0 | 0 | 0 | 0 | 0 | 0 | 0 | 0 | 0 | 0 | 0
NODE345 | 0 | 0 | 0 | 0 | 0 | 0 | 0 | 0 | 0 | 0 | 0 | 0 | 0 | 0 | 0 | 0 | 0 | 0 | 0 | 0 | 0 | 0 | 0 | 0
NODE3451 | 0 | 0 | 0 | 0 | 0 | 0 | 0 | 0 | 0 | 0 | 0 | 0 | 0 | 0 | 0 | 0 | 0 | 0 | 0 | 0 | 0 | 0 | 0 | 0
NODE3453 | 0 | 0 | 0 | 0 | 0 | 0 | 0 | 0 | 0 | 0 | 0 | 0 | 0 | 0 | 0 | 0 | 0 | 0 | 0 | 0 | 0 | 0 | 0 | 0
NODE3456 | 0 | 0 | 0 | 0 | 0 | 0 | 0 | 0 | 0 | 0 | 0 | 0 | 0 | 0 | 0 | 0 | 0 | 0 | 0 | 0 | 0 | 0 | 0 | 0
NODE346 | 0 | 0 | 0 | 0 | 0 | 0 | 0 | 0 | 0 | 0 | 0 | 0 | 0 | 0 | 0 | 0 | 0 | 0 | 0 | 0 | 0 | 0 | 0 | 0
NODE3460 | 0 | 0 | 0 | 0 | 0 | 0 | 0 | 0 | 0 | 0 | 0 | 0 | 0 | 0 | 0 | 0 | 0 | 0 | 0 | 0 | 0 | 0 | 0 | 0
NODE347 | 0 | 0 | 0 | 0 | 0 | 0 | 0 | 0 | 0 | 0 | 0 | 0 | 0 | 0 | 0 | 0 | 0 | 0 | 0 | 0 | 0 | 0 | 0 | 0
NODE348 | 0 | 0 | 0 | 0 | 0 | 0 | 0 | 0 | 0 | 0 | 0 | 0 | 0 | 0 | 0 | 0 | 0 | 0 | 0 | 0 | 0 | 0 | 0 | 0
NODE3485 | 0 | 0 | 0 | 0 | 0 | 0 | 0 | 0 | 0 | 0 | 0 | 0 | 0 | 0 | 0 | 0 | 0 | 0 | 0 | 0 | 0 | 0 | 0 | 0
NODE3487 | 0 | 0 | 0 | 0 | 0 | 0 | 0 | 0 | 0 | 0 | 0 | 0 | 0 | 0 | 0 | 0 | 0 | 0 | 0 | 0 | 0 | 0 | 0 | 0
NODE349 | 0 | 0 | 0 | 0 | 0 | 0 | 0 | 0 | 0 | 0 | 0 | 0 | 0 | 0 | 0 | 0 | 0 | 0 | 0 | 0 | 0 | 0 | 0 | 0
NODE3490 | 0 | 0 | 0 | 0 | 0 | 0 | 0 | 0 | 0 | 0 | 0 | 0 | 0 | 0 | 0 | 0 | 0 | 0 | 0 | 0 | 0 | 0 | 0 | 0
NODE3492 | 0 | 0 | 0 | 0 | 0 | 0 | 0 | 0 | 0 | 0 | 0 | 0 | 0 | 0 | 0 | 0 | 0 | 0 | 0 | 0 | 0 | 0 | 0 | 0
NODE3496 | 0 | 0 | 0 | 0 | 0 | 0 | 0 | 0 | 0 | 0 | 0 | 0 | 0 | 0 | 0 | 0 | 0 | 0 | 0 | 0 | 0 | 0 | 0 | 0
NODE3499 | 0 | 0 | 0 | 0 | 0 | 0 | 0 | 0 | 0 | 0 | 0 | 0 | 0 | 0 | 0 | 0 | 0 | 0 | 0 | 0 | 0 | 0 | 0 | 0
NODE350 | 0 | 0 | 0 | 0 | 0 | 0 | 0 | 0 | 0 | 0 | 0 | 0 | 0 | 0 | 0 | 0 | 0 | 0 | 0 | 0 | 0 | 0 | 0 | 0
NODE3501 | 0 | 0 | 0 | 0 | 0 | 0 | 0 | 0 | 0 | 0 | 0 | 0 | 0 | 0 | 0 | 0 | 0 | 0 | 0 | 0 | 0 | 0 | 0 | 0
NODE3503 | 0 | 0 | 0 | 0 | 0 | 0 | 0 | 0 | 0 | 0 | 0 | 0 | 0 | 0 | 0 | 0 | 0 | 0 | 0 | 0 | 0 | 0 | 0 | 0
NODE3505 | 0 | 0 | 0 | 0 | 0 | 0 | 0 | 0 | 0 | 0 | 0 | 0 | 0 | 0 | 0 | 0 | 0 | 0 | 0 | 0 | 0 | 0 | 0 | 0
NODE3507 | 0 | 0 | 0 | 0 | 0 | 0 | 0 | 0 | 0 | 0 | 0 | 0 | 0 | 0 | 0 | 0 | 0 | 0 | 0 | 0 | 0 | 0 | 0 | 0
NODE351 | 0 | 0 | 0 | 0 | 0 | 0 | 0 | 0 | 0 | 0 | 0 | 0 | 0 | 0 | 0 | 0 | 0 | 0 | 0 | 0 | 0 | 0 | 0 | 0
NODE3510 | 0 | 0 | 0 | 0 | 0 | 0 | 0 | 0 | 0 | 0 | 0 | 0 | 0 | 0 | 0 | 0 | 0 | 0 | 0 | 0 | 0 | 0 | 0 | 0
NODE3514 | 0 | 0 | 0 | 0 | 0 | 0 | 0 | 0 | 0 | 0 | 0 | 0 | 0 | 0 | 0 | 0 | 0 | 0 | 0 | 0 | 0 | 0 | 0 | 0
NODE3516 | 0 | 0 | 0 | 0 | 0 | 0 | 0 | 0 | 0 | 0 | 0 | 0 | 0 | 0 | 0 | 0 | 0 | 0 | 0 | 0 | 0 | 0 | 0 | 0
NODE3518 | 0 | 0 | 0 | 0 | 0 | 0 | 0 | 0 | 0 | 0 | 0 | 0 | 0 | 0 | 0 | 0 | 0 | 0 | 0 | 0 | 0 | 0 | 0 | 0
NODE352 | 0 | 0 | 0 | 0 | 0 | 0 | 0 | 0 | 0 | 0 | 0 | 0 | 0 | 0 | 0 | 0 | 0 | 0 | 0 | 0 | 0 | 0 | 0 | 0
NODE3520 | 0 | 0 | 0 | 0 | 0 | 0 | 0 | 0 | 0 | 0 | 0 | 0 | 0 | 0 | 0 | 0 | 0 | 0 | 0 | 0 | 0 | 0 | 0 | 0
NODE3522 | 0 | 0 | 0 | 0 | 0 | 0 | 0 | 0 | 0 | 0 | 0 | 0 | 0 | 0 | 0 | 0 | 0 | 0 | 0 | 0 | 0 | 0 | 0 | 0
NODE3526 | 0 | 0 | 0 | 0 | 0 | 0 | 0 | 0 | 0 | 0 | 0 | 0 | 0 | 0 | 0 | 0 | 0 | 0 | 0 | 0 | 0 | 0 | 0 | 0
NODE3528 | 0 | 0 | 0 | 0 | 0 | 0 | 0 | 0 | 0 | 0 | 0 | 0 | 0 | 0 | 0 | 0 | 0 | 0 | 0 | 0 | 0 | 0 | 0 | 0
NODE353 | 0 | 0 | 0 | 0 | 0 | 0 | 0 | 0 | 0 | 0 | 0 | 0 | 0 | 0 | 0 | 0 | 0 | 0 | 0 | 0 | 0 | 0 | 0 | 0
NODE3530 | 0 | 0 | 0 | 0 | 0 | 0 | 0 | 0 | 0 | 0 | 0 | 0 | 0 | 0 | 0 | 0 | 0 | 0 | 0 | 0 | 0 | 0 | 0 | 0
NODE3533 | 0 | 0 | 0 | 0 | 0 | 0 | 0 | 0 | 0 | 0 | 0 | 0 | 0 | 0 | 0 | 0 | 0 | 0 | 0 | 0 | 0 | 0 | 0 | 0
NODE3536 | 0 | 0 | 0 | 0 | 0 | 0 | 0 | 0 | 0 | 0 | 0 | 0 | 0 | 0 | 0 | 0 | 0 | 0 | 0 | 0 | 0 | 0 | 0 | 0
NODE3538 | 0 | 0 | 0 | 0 | 0 | 0 | 0 | 0 | 0 | 0 | 0 | 0 | 0 | 0 | 0 | 0 | 0 | 0 | 0 | 0 | 0 | 0 | 0 | 0
NODE354 | 0 | 0 | 0 | 0 | 0 | 0 | 0 | 0 | 0 | 0 | 0 | 0 | 0 | 0 | 0 | 0 | 0 | 0 | 0 | 0 | 0 | 0 | 0 | 0
NODE3540 | 0 | 0 | 0 | 0 | 0 | 0 | 0 | 0 | 0 | 0 | 0 | 0 | 0 | 0 | 0 | 0 | 0 | 0 | 0 | 0 | 0 | 0 | 0 | 0
NODE3542 | 0 | 0 | 0 | 0 | 0 | 0 | 0 | 0 | 0 | 0 | 0 | 0 | 0 | 0 | 0 | 0 | 0 | 0 | 0 | 0 | 0 | 0 | 0 | 0
NODE3544 | 0 | 0 | 0 | 0 | 0 | 0 | 0 | 0 | 0 | 0 | 0 | 0 | 0 | 0 | 0 | 0 | 0 | 0 | 0 | 0 | 0 | 0 | 0 | 0
NODE3547 | 0 | 0 | 0 | 0 | 0 | 0 | 0 | 0 | 0 | 0 | 0 | 0 | 0 | 0 | 0 | 0 | 0 | 0 | 0 | 0 | 0 | 0 | 0 | 0
NODE355 | 0 | 0 | 0 | 0 | 0 | 0 | 0 | 0 | 0 | 0 | 0 | 0 | 0 | 0 | 0 | 0 | 0 | 0 | 0 | 0 | 0 | 0 | 0 | 0
NODE3550 | 0 | 0 | 0 | 0 | 0 | 0 | 0 | 0 | 0 | 0 | 0 | 0 | 0 | 0 | 0 | 0 | 0 | 0 | 0 | 0 | 0 | 0 | 0 | 0
NODE3552 | 0 | 0 | 0 | 0 | 0 | 0 | 0 | 0 | 0 | 0 | 0 | 0 | 0 | 0 | 0 | 0 | 0 | 0 | 0 | 0 | 0 | 0 | 0 | 0
NODE3554 | 0 | 0 | 0 | 0 | 0 | 0 | 0 | 0 | 0 | 0 | 0 | 0 | 0 | 0 | 0 | 0 | 0 | 0 | 0 | 0 | 0 | 0 | 0 | 0
NODE3557 | 0 | 0 | 0 | 0 | 0 | 0 | 0 | 0 | 0 | 0 | 0 | 0 | 0 | 0 | 0 | 0 | 0 | 0 | 0 | 0 | 0 | 0 | 0 | 0
NODE356 | 0 | 0 | 0 | 0 | 0 | 0 | 0 | 0 | 0 | 0 | 0 | 0 | 0 | 0 | 0 | 0 | 0 | 0 | 0 | 0 | 0 | 0 | 0 | 0
NODE3562 | 0 | 0 | 0 | 0 | 0 | 0 | 0 | 0 | 0 | 0 | 0 | 0 | 0 | 0 | 0 | 0 | 0 | 0 | 0 | 0 | 0 | 0 | 0 | 0
NODE3564 | 0 | 0 | 0 | 0 | 0 | 0 | 0 | 0 | 0 | 0 | 0 | 0 | 0 | 0 | 0 | 0 | 0 | 0 | 0 | 0 | 0 | 0 | 0 | 0
NODE3566 | 0 | 0 | 0 | 0 | 0 | 0 | 0 | 0 | 0 | 0 | 0 | 0 | 0 | 0 | 0 | 0 | 0 | 0 | 0 | 0 | 0 | 0 | 0 | 0
NODE3568 | 0 | 0 | 0 | 0 | 0 | 0 | 0 | 0 | 0 | 0 | 0 | 0 | 0 | 0 | 0 | 0 | 0 | 0 | 0 | 0 | 0 | 0 | 0 | 0
NODE357 | 0 | 0 | 0 | 0 | 0 | 0 | 0 | 0 | 0 | 0 | 0 | 0 | 0 | 0 | 0 | 0 | 0 | 0 | 0 | 0 | 0 | 0 | 0 | 0
NODE3572 | 0 | 0 | 0 | 0 | 0 | 0 | 0 | 0 | 0 | 0 | 0 | 0 | 0 | 0 | 0 | 0 | 0 | 0 | 0 | 0 | 0 | 0 | 0 | 0
NODE3574 | 0 | 0 | 0 | 0 | 0 | 0 | 0 | 0 | 0 | 0 | 0 | 0 | 0 | 0 | 0 | 0 | 0 | 0 | 0 | 0 | 0 | 0 | 0 | 0
NODE3576 | 0 | 0 | 0 | 0 | 0 | 0 | 0 | 0 | 0 | 0 | 0 | 0 | 0 | 0 | 0 | 0 | 0 | 0 | 0 | 0 | 0 | 0 | 0 | 0
NODE3578 | 0 | 0 | 0 | 0 | 0 | 0 | 0 | 0 | 0 | 0 | 0 | 0 | 0 | 0 | 0 | 0 | 0 | 0 | 0 | 0 | 0 | 0 | 0 | 0
NODE358 | 0 | 0 | 0 | 0 | 0 | 0 | 0 | 0 | 0 | 0 | 0 | 0 | 0 | 0 | 0 | 0 | 0 | 0 | 0 | 0 | 0 | 0 | 0 | 0
NODE3580 | 0 | 0 | 0 | 0 | 0 | 0 | 0 | 0 | 0 | 0 | 0 | 0 | 0 | 0 | 0 | 0 | 0 | 0 | 0 | 0 | 0 | 0 | 0 | 0
NODE3584 | 0 | 0 | 0 | 0 | 0 | 0 | 0 | 0 | 0 | 0 | 0 | 0 | 0 | 0 | 0 | 0 | 0 | 0 | 0 | 0 | 0 | 0 | 0 | 0
NODE3586 | 0 | 0 | 0 | 0 | 0 | 0 | 0 | 0 | 0 | 0 | 0 | 0 | 0 | 0 | 0 | 0 | 0 | 0 | 0 | 0 | 0 | 0 | 0 | 0
NODE3589 | 0 | 0 | 0 | 0 | 0 | 0 | 0 | 0 | 0 | 0 | 0 | 0 | 0 | 0 | 0 | 0 | 0 | 0 | 0 | 0 | 0 | 0 | 0 | 0
NODE359 | 0 | 0 | 0 | 0 | 0 | 0 | 0 | 0 | 0 | 0 | 0 | 0 | 0 | 0 | 0 | 0 | 0 | 0 | 0 | 0 | 0 | 0 | 0 | 0
NODE3592 | 0 | 0 | 0 | 0 | 0 | 0 | 0 | 0 | 0 | 0 | 0 | 0 | 0 | 0 | 0 | 0 | 0 | 0 | 0 | 0 | 0 | 0 | 0 | 0
NODE3594 | 0 | 0 | 0 | 0 | 0 | 0 | 0 | 0 | 0 | 0 | 0 | 0 | 0 | 0 | 0 | 0 | 0 | 0 | 0 | 0 | 0 | 0 | 0 | 0
NODE360 | 0 | 0 | 0 | 0 | 0 | 0 | 0 | 0 | 0 | 0 | 0 | 0 | 0 | 0 | 0 | 0 | 0 | 0 | 0 | 0 | 0 | 0 | 0 | 0
NODE3600 | 0 | 0 | 0 | 0 | 0 | 0 | 0 | 0 | 0 | 0 | 0 | 0 | 0 | 0 | 0 | 0 | 0 | 0 | 0 | 0 | 0 | 0 | 0 | 0
NODE3601 | 0 | 0 | 0 | 0 | 0 | 0 | 0 | 0 | 0 | 0 | 0 | 0 | 0 | 0 | 0 | 0 | 0 | 0 | 0 | 0 | 0 | 0 | 0 | 0
NODE361 | 0 | 0 | 0 | 0 | 0 | 0 | 0 | 0 | 0 | 0 | 0 | 0 | 0 | 0 | 0 | 0 | 0 | 0 | 0 | 0 | 0 | 0 | 0 | 0
NODE362 | 0 | 0 | 0 | 0 | 0 | 0 | 0 | 0 | 0 | 0 | 0 | 0 | 0 | 0 | 0 | 0 | 0 | 0 | 0 | 0 | 0 | 0 | 0 | 0
NODE3620 | 0 | 0 | 0 | 0 | 0 | 0 | 0 | 0 | 0 | 0 | 0 | 0 | 0 | 0 | 0 | 0 | 0 | 0 | 0 | 0 | 0 | 0 | 0 | 0
NODE3624 | 0 | 0 | 0 | 0 | 0 | 0 | 0 | 0 | 0 | 0 | 0 | 0 | 0 | 0 | 0 | 0 | 0 | 0 | 0 | 0 | 0 | 0 | 0 | 0
NODE3627 | 0 | 0 | 0 | 0 | 0 | 0 | 0 | 0 | 0 | 0 | 0 | 0 | 0 | 0 | 0 | 0 | 0 | 0 | 0 | 0 | 0 | 0 | 0 | 0
NODE3629 | 0 | 0 | 0 | 0 | 0 | 0 | 0 | 0 | 0 | 0 | 0 | 0 | 0 | 0 | 0 | 0 | 0 | 0 | 0 | 0 | 0 | 0 | 0 | 0
NODE363 | 0 | 0 | 0 | 0 | 0 | 0 | 0 | 0 | 0 | 0 | 0 | 0 | 0 | 0 | 0 | 0 | 0 | 0 | 0 | 0 | 0 | 0 | 0 | 0
NODE3632 | 0 | 0 | 0 | 0 | 0 | 0 | 0 | 0 | 0 | 0 | 0 | 0 | 0 | 0 | 0 | 0 | 0 | 0 | 0 | 0 | 0 | 0 | 0 | 0
NODE3634 | 0 | 0 | 0 | 0 | 0 | 0 | 0 | 0 | 0 | 0 | 0 | 0 | 0 | 0 | 0 | 0 | 0 | 0 | 0 | 0 | 0 | 0 | 0 | 0
NODE3637 | 0 | 0 | 0 | 0 | 0 | 0 | 0 | 0 | 0 | 0 | 0 | 0 | 0 | 0 | 0 | 0 | 0 | 0 | 0 | 0 | 0 | 0 | 0 | 0
NODE3639 | 0 | 0 | 0 | 0 | 0 | 0 | 0 | 0 | 0 | 0 | 0 | 0 | 0 | 0 | 0 | 0 | 0 | 0 | 0 | 0 | 0 | 0 | 0 | 0
NODE364 | 0 | 0 | 0 | 0 | 0 | 0 | 0 | 0 | 0 | 0 | 0 | 0 | 0 | 0 | 0 | 0 | 0 | 0 | 0 | 0 | 0 | 0 | 0 | 0
NODE3641 | 0 | 0 | 0 | 0 | 0 | 0 | 0 | 0 | 0 | 0 | 0 | 0 | 0 | 0 | 0 | 0 | 0 | 0 | 0 | 0 | 0 | 0 | 0 | 0
NODE3643 | 0 | 0 | 0 | 0 | 0 | 0 | 0 | 0 | 0 | 0 | 0 | 0 | 0 | 0 | 0 | 0 | 0 | 0 | 0 | 0 | 0 | 0 | 0 | 0
NODE3645 | 0 | 0 | 0 | 0 | 0 | 0 | 0 | 0 | 0 | 0 | 0 | 0 | 0 | 0 | 0 | 0 | 0 | 0 | 0 | 0 | 0 | 0 | 0 | 0
NODE3647 | 0 | 0 | 0 | 0 | 0 | 0 | 0 | 0 | 0 | 0 | 0 | 0 | 0 | 0 | 0 | 0 | 0 | 0 | 0 | 0 | 0 | 0 | 0 | 0
NODE365 | 0 | 0 | 0 | 0 | 0 | 0 | 0 | 0 | 0 | 0 | 0 | 0 | 0 | 0 | 0 | 0 | 0 | 0 | 0 | 0 | 0 | 0 | 0 | 0
NODE3650 | 0 | 0 | 0 | 0 | 0 | 0 | 0 | 0 | 0 | 0 | 0 | 0 | 0 | 0 | 0 | 0 | 0 | 0 | 0 | 0 | 0 | 0 | 0 | 0
NODE3653 | 0 | 0 | 0 | 0 | 0 | 0 | 0 | 0 | 0 | 0 | 0 | 0 | 0 | 0 | 0 | 0 | 0 | 0 | 0 | 0 | 0 | 0 | 0 | 0
NODE3655 | 0 | 0 | 0 | 0 | 0 | 0 | 0 | 0 | 0 | 0 | 0 | 0 | 0 | 0 | 0 | 0 | 0 | 0 | 0 | 0 | 0 | 0 | 0 | 0
NODE3657 | 0 | 0 | 0 | 0 | 0 | 0 | 0 | 0 | 0 | 0 | 0 | 0 | 0 | 0 | 0 | 0 | 0 | 0 | 0 | 0 | 0 | 0 | 0 | 0
NODE366 | 0 | 0 | 0 | 0 | 0 | 0 | 0 | 0 | 0 | 0 | 0 | 0 | 0 | 0 | 0 | 0 | 0 | 0 | 0 | 0 | 0 | 0 | 0 | 0
NODE3660 | 0 | 0 | 0 | 0 | 0 | 0 | 0 | 0 | 0 | 0 | 0 | 0 | 0 | 0 | 0 | 0 | 0 | 0 | 0 | 0 | 0 | 0 | 0 | 0
NODE3661 | 0 | 0 | 0 | 0 | 0 | 0 | 0 | 0 | 0 | 0 | 0 | 0 | 0 | 0 | 0 | 0 | 0 | 0 | 0 | 0 | 0 | 0 | 0 | 0
NODE3663 | 0 | 0 | 0 | 0 | 0 | 0 | 0 | 0 | 0 | 0 | 0 | 0 | 0 | 0 | 0 | 0 | 0 | 0 | 0 | 0 | 0 | 0 | 0 | 0
NODE3665 | 0 | 0 | 0 | 0 | 0 | 0 | 0 | 0 | 0 | 0 | 0 | 0 | 0 | 0 | 0 | 0 | 0 | 0 | 0 | 0 | 0 | 0 | 0 | 0
NODE3667 | 0 | 0 | 0 | 0 | 0 | 0 | 0 | 0 | 0 | 0 | 0 | 0 | 0 | 0 | 0 | 0 | 0 | 0 | 0 | 0 | 0 | 0 | 0 | 0
NODE3669 | 0 | 0 | 0 | 0 | 0 | 0 | 0 | 0 | 0 | 0 | 0 | 0 | 0 | 0 | 0 | 0 | 0 | 0 | 0 | 0 | 0 | 0 | 0 | 0
NODE367 | 0 | 0 | 0 | 0 | 0 | 0 | 0 | 0 | 0 | 0 | 0 | 0 | 0 | 0 | 0 | 0 | 0 | 0 | 0 | 0 | 0 | 0 | 0 | 0
NODE3672 | 0 | 0 | 0 | 0 | 0 | 0 | 0 | 0 | 0 | 0 | 0 | 0 | 0 | 0 | 0 | 0 | 0 | 0 | 0 | 0 | 0 | 0 | 0 | 0
NODE3676 | 0 | 0 | 0 | 0 | 0 | 0 | 0 | 0 | 0 | 0 | 0 | 0 | 0 | 0 | 0 | 0 | 0 | 0 | 0 | 0 | 0 | 0 | 0 | 0
NODE3678 | 0 | 0 | 0 | 0 | 0 | 0 | 0 | 0 | 0 | 0 | 0 | 0 | 0 | 0 | 0 | 0 | 0 | 0 | 0 | 0 | 0 | 0 | 0 | 0
NODE368 | 0 | 0 | 0 | 0 | 0 | 0 | 0 | 0 | 0 | 0 | 0 | 0 | 0 | 0 | 0 | 0 | 0 | 0 | 0 | 0 | 0 | 0 | 0 | 0
NODE3680 | 0 | 0 | 0 | 0 | 0 | 0 | 0 | 0 | 0 | 0 | 0 | 0 | 0 | 0 | 0 | 0 | 0 | 0 | 0 | 0 | 0 | 0 | 0 | 0
NODE3683 | 0 | 0 | 0 | 0 | 0 | 0 | 0 | 0 | 0 | 0 | 0 | 0 | 0 | 0 | 0 | 0 | 0 | 0 | 0 | 0 | 0 | 0 | 0 | 0
NODE3685 | 0 | 0 | 0 | 0 | 0 | 0 | 0 | 0 | 0 | 0 | 0 | 0 | 0 | 0 | 0 | 0 | 0 | 0 | 0 | 0 | 0 | 0 | 0 | 0
NODE3687 | 0 | 0 | 0 | 0 | 0 | 0 | 0 | 0 | 0 | 0 | 0 | 0 | 0 | 0 | 0 | 0 | 0 | 0 | 0 | 0 | 0 | 0 | 0 | 0
NODE369 | 0 | 0 | 0 | 0 | 0 | 0 | 0 | 0 | 0 | 0 | 0 | 0 | 0 | 0 | 0 | 0 | 0 | 0 | 0 | 0 | 0 | 0 | 0 | 0
NODE3690 | 0 | 0 | 0 | 0 | 0 | 0 | 0 | 0 | 0 | 0 | 0 | 0 | 0 | 0 | 0 | 0 | 0 | 0 | 0 | 0 | 0 | 0 | 0 | 0
NODE3694 | 0 | 0 | 0 | 0 | 0 | 0 | 0 | 0 | 0 | 0 | 0 | 0 | 0 | 0 | 0 | 0 | 0 | 0 | 0 | 0 | 0 | 0 | 0 | 0
NODE3696 | 0 | 0 | 0 | 0 | 0 | 0 | 0 | 0 | 0 | 0 | 0 | 0 | 0 | 0 | 0 | 0 | 0 | 0 | 0 | 0 | 0 | 0 | 0 | 0
NODE3698 | 0 | 0 | 0 | 0 | 0 | 0 | 0 | 0 | 0 | 0 | 0 | 0 | 0 | 0 | 0 | 0 | 0 | 0 | 0 | 0 | 0 | 0 | 0 | 0
NODE370 | 0 | 0 | 0 | 0 | 0 | 0 | 0 | 0 | 0 | 0 | 0 | 0 | 0 | 0 | 0 | 0 | 0 | 0 | 0 | 0 | 0 | 0 | 0 | 0
NODE3702 | 0 | 0 | 0 | 0 | 0 | 0 | 0 | 0 | 0 | 0 | 0 | 0 | 0 | 0 | 0 | 0 | 0 | 0 | 0 | 0 | 0 | 0 | 0 | 0
NODE3706 | 0 | 0 | 0 | 0 | 0 | 0 | 0 | 0 | 0 | 0 | 0 | 0 | 0 | 0 | 0 | 0 | 0 | 0 | 0 | 0 | 0 | 0 | 0 | 0
NODE3708 | 0 | 0 | 0 | 0 | 0 | 0 | 0 | 0 | 0 | 0 | 0 | 0 | 0 | 0 | 0 | 0 | 0 | 0 | 0 | 0 | 0 | 0 | 0 | 0
NODE371 | 0 | 0 | 0 | 0 | 0 | 0 | 0 | 0 | 0 | 0 | 0 | 0 | 0 | 0 | 0 | 0 | 0 | 0 | 0 | 0 | 0 | 0 | 0 | 0
NODE3710 | 0 | 0 | 0 | 0 | 0 | 0 | 0 | 0 | 0 | 0 | 0 | 0 | 0 | 0 | 0 | 0 | 0 | 0 | 0 | 0 | 0 | 0 | 0 | 0
NODE3712 | 0 | 0 | 0 | 0 | 0 | 0 | 0 | 0 | 0 | 0 | 0 | 0 | 0 | 0 | 0 | 0 | 0 | 0 | 0 | 0 | 0 | 0 | 0 | 0
NODE3714 | 0 | 0 | 0 | 0 | 0 | 0 | 0 | 0 | 0 | 0 | 0 | 0 | 0 | 0 | 0 | 0 | 0 | 0 | 0 | 0 | 0 | 0 | 0 | 0
NODE3716 | 0 | 0 | 0 | 0 | 0 | 0 | 0 | 0 | 0 | 0 | 0 | 0 | 0 | 0 | 0 | 0 | 0 | 0 | 0 | 0 | 0 | 0 | 0 | 0
NODE3718 | 0 | 0 | 0 | 0 | 0 | 0 | 0 | 0 | 0 | 0 | 0 | 0 | 0 | 0 | 0 | 0 | 0 | 0 | 0 | 0 | 0 | 0 | 0 | 0
NODE372 | 0 | 0 | 0 | 0 | 0 | 0 | 0 | 0 | 0 | 0 | 0 | 0 | 0 | 0 | 0 | 0 | 0 | 0 | 0 | 0 | 0 | 0 | 0 | 0
NODE3720 | 0 | 0 | 0 | 0 | 0 | 0 | 0 | 0 | 0 | 0 | 0 | 0 | 0 | 0 | 0 | 0 | 0 | 0 | 0 | 0 | 0 | 0 | 0 | 0
NODE3723 | 0 | 0 | 0 | 0 | 0 | 0 | 0 | 0 | 0 | 0 | 0 | 0 | 0 | 0 | 0 | 0 | 0 | 0 | 0 | 0 | 0 | 0 | 0 | 0
NODE373 | 0 | 0 | 0 | 0 | 0 | 0 | 0 | 0 | 0 | 0 | 0 | 0 | 0 | 0 | 0 | 0 | 0 | 0 | 0 | 0 | 0 | 0 | 0 | 0
NODE374 | 0 | 0 | 0 | 0 | 0 | 0 | 0 | 0 | 0 | 0 | 0 | 0 | 0 | 0 | 0 | 0 | 0 | 0 | 0 | 0 | 0 | 0 | 0 | 0
NODE3747 | 0 | 0 | 0 | 0 | 0 | 0 | 0 | 0 | 0 | 0 | 0 | 0 | 0 | 0 | 0 | 0 | 0 | 0 | 0 | 0 | 0 | 0 | 0 | 0
NODE3748 | 0 | 0 | 0 | 0 | 0 | 0 | 0 | 0 | 0 | 0 | 0 | 0 | 0 | 0 | 0 | 0 | 0 | 0 | 0 | 0 | 0 | 0 | 0 | 0
NODE375 | 0 | 0 | 0 | 0 | 0 | 0 | 0 | 0 | 0 | 0 | 0 | 0 | 0 | 0 | 0 | 0 | 0 | 0 | 0 | 0 | 0 | 0 | 0 | 0
NODE3750 | 0 | 0 | 0 | 0 | 0 | 0 | 0 | 0 | 0 | 0 | 0 | 0 | 0 | 0 | 0 | 0 | 0 | 0 | 0 | 0 | 0 | 0 | 0 | 0
NODE3753 | 0 | 0 | 0 | 0 | 0 | 0 | 0 | 0 | 0 | 0 | 0 | 0 | 0 | 0 | 0 | 0 | 0 | 0 | 0 | 0 | 0 | 0 | 0 | 0
NODE3755 | 0 | 0 | 0 | 0 | 0 | 0 | 0 | 0 | 0 | 0 | 0 | 0 | 0 | 0 | 0 | 0 | 0 | 0 | 0 | 0 | 0 | 0 | 0 | 0
NODE3758 | 0 | 0 | 0 | 0 | 0 | 0 | 0 | 0 | 0 | 0 | 0 | 0 | 0 | 0 | 0 | 0 | 0 | 0 | 0 | 0 | 0 | 0 | 0 | 0
NODE376 | 0 | 0 | 0 | 0 | 0 | 0 | 0 | 0 | 0 | 0 | 0 | 0 | 0 | 0 | 0 | 0 | 0 | 0 | 0 | 0 | 0 | 0 | 0 | 0
NODE3760 | 0 | 0 | 0 | 0 | 0 | 0 | 0 | 0 | 0 | 0 | 0 | 0 | 0 | 0 | 0 | 0 | 0 | 0 | 0 | 0 | 0 | 0 | 0 | 0
NODE3763 | 0 | 0 | 0 | 0 | 0 | 0 | 0 | 0 | 0 | 0 | 0 | 0 | 0 | 0 | 0 | 0 | 0 | 0 | 0 | 0 | 0 | 0 | 0 | 0
NODE3766 | 0 | 0 | 0 | 0 | 0 | 0 | 0 | 0 | 0 | 0 | 0 | 0 | 0 | 0 | 0 | 0 | 0 | 0 | 0 | 0 | 0 | 0 | 0 | 0
NODE3768 | 0 | 0 | 0 | 0 | 0 | 0 | 0 | 0 | 0 | 0 | 0 | 0 | 0 | 0 | 0 | 0 | 0 | 0 | 0 | 0 | 0 | 0 | 0 | 0
NODE377 | 0 | 0 | 0 | 0 | 0 | 0 | 0 | 0 | 0 | 0 | 0 | 0 | 0 | 0 | 0 | 0 | 0 | 0 | 0 | 0 | 0 | 0 | 0 | 0
NODE3771 | 0 | 0 | 0 | 0 | 0 | 0 | 0 | 0 | 0 | 0 | 0 | 0 | 0 | 0 | 0 | 0 | 0 | 0 | 0 | 0 | 0 | 0 | 0 | 0
NODE3775 | 0 | 0 | 0 | 0 | 0 | 0 | 0 | 0 | 0 | 0 | 0 | 0 | 0 | 0 | 0 | 0 | 0 | 0 | 0 | 0 | 0 | 0 | 0 | 0
NODE3777 | 0 | 0 | 0 | 0 | 0 | 0 | 0 | 0 | 0 | 0 | 0 | 0 | 0 | 0 | 0 | 0 | 0 | 0 | 0 | 0 | 0 | 0 | 0 | 0
NODE378 | 0 | 0 | 0 | 0 | 0 | 0 | 0 | 0 | 0 | 0 | 0 | 0 | 0 | 0 | 0 | 0 | 0 | 0 | 0 | 0 | 0 | 0 | 0 | 0
NODE3780 | 0 | 0 | 0 | 0 | 0 | 0 | 0 | 0 | 0 | 0 | 0 | 0 | 0 | 0 | 0 | 0 | 0 | 0 | 0 | 0 | 0 | 0 | 0 | 0
NODE3782 | 0 | 0 | 0 | 0 | 0 | 0 | 0 | 0 | 0 | 0 | 0 | 0 | 0 | 0 | 0 | 0 | 0 | 0 | 0 | 0 | 0 | 0 | 0 | 0
NODE3784 | 0 | 0 | 0 | 0 | 0 | 0 | 0 | 0 | 0 | 0 | 0 | 0 | 0 | 0 | 0 | 0 | 0 | 0 | 0 | 0 | 0 | 0 | 0 | 0
NODE3788 | 0 | 0 | 0 | 0 | 0 | 0 | 0 | 0 | 0 | 0 | 0 | 0 | 0 | 0 | 0 | 0 | 0 | 0 | 0 | 0 | 0 | 0 | 0 | 0
NODE379 | 0 | 0 | 0 | 0 | 0 | 0 | 0 | 0 | 0 | 0 | 0 | 0 | 0 | 0 | 0 | 0 | 0 | 0 | 0 | 0 | 0 | 0 | 0 | 0
NODE3791 | 0 | 0 | 0 | 0 | 0 | 0 | 0 | 0 | 0 | 0 | 0 | 0 | 0 | 0 | 0 | 0 | 0 | 0 | 0 | 0 | 0 | 0 | 0 | 0
NODE3793 | 0 | 0 | 0 | 0 | 0 | 0 | 0 | 0 | 0 | 0 | 0 | 0 | 0 | 0 | 0 | 0 | 0 | 0 | 0 | 0 | 0 | 0 | 0 | 0
NODE3795 | 0 | 0 | 0 | 0 | 0 | 0 | 0 | 0 | 0 | 0 | 0 | 0 | 0 | 0 | 0 | 0 | 0 | 0 | 0 | 0 | 0 | 0 | 0 | 0
NODE3797 | 0 | 0 | 0 | 0 | 0 | 0 | 0 | 0 | 0 | 0 | 0 | 0 | 0 | 0 | 0 | 0 | 0 | 0 | 0 | 0 | 0 | 0 | 0 | 0
NODE3799 | 0 | 0 | 0 | 0 | 0 | 0 | 0 | 0 | 0 | 0 | 0 | 0 | 0 | 0 | 0 | 0 | 0 | 0 | 0 | 0 | 0 | 0 | 0 | 0
NODE380 | 0 | 0 | 0 | 0 | 0 | 0 | 0 | 0 | 0 | 0 | 0 | 0 | 0 | 0 | 0 | 0 | 0 | 0 | 0 | 0 | 0 | 0 | 0 | 0
NODE3801 | 0 | 0 | 0 | 0 | 0 | 0 | 0 | 0 | 0 | 0 | 0 | 0 | 0 | 0 | 0 | 0 | 0 | 0 | 0 | 0 | 0 | 0 | 0 | 0
NODE3804 | 0 | 0 | 0 | 0 | 0 | 0 | 0 | 0 | 0 | 0 | 0 | 0 | 0 | 0 | 0 | 0 | 0 | 0 | 0 | 0 | 0 | 0 | 0 | 0
NODE3806 | 0 | 0 | 0 | 0 | 0 | 0 | 0 | 0 | 0 | 0 | 0 | 0 | 0 | 0 | 0 | 0 | 0 | 0 | 0 | 0 | 0 | 0 | 0 | 0
NODE3808 | 0 | 0 | 0 | 0 | 0 | 0 | 0 | 0 | 0 | 0 | 0 | 0 | 0 | 0 | 0 | 0 | 0 | 0 | 0 | 0 | 0 | 0 | 0 | 0
NODE381 | 0 | 0 | 0 | 0 | 0 | 0 | 0 | 0 | 0 | 0 | 0 | 0 | 0 | 0 | 0 | 0 | 0 | 0 | 0 | 0 | 0 | 0 | 0 | 0
NODE3812 | 0 | 0 | 0 | 0 | 0 | 0 | 0 | 0 | 0 | 0 | 0 | 0 | 0 | 0 | 0 | 0 | 0 | 0 | 0 | 0 | 0 | 0 | 0 | 0
NODE3814 | 0 | 0 | 0 | 0 | 0 | 0 | 0 | 0 | 0 | 0 | 0 | 0 | 0 | 0 | 0 | 0 | 0 | 0 | 0 | 0 | 0 | 0 | 0 | 0
NODE382 | 0 | 0 | 0 | 0 | 0 | 0 | 0 | 0 | 0 | 0 | 0 | 0 | 0 | 0 | 0 | 0 | 0 | 0 | 0 | 0 | 0 | 0 | 0 | 0
NODE3822 | 0 | 0 | 0 | 0 | 0 | 0 | 0 | 0 | 0 | 0 | 0 | 0 | 0 | 0 | 0 | 0 | 0 | 0 | 0 | 0 | 0 | 0 | 0 | 0
NODE3824 | 0 | 0 | 0 | 0 | 0 | 0 | 0 | 0 | 0 | 0 | 0 | 0 | 0 | 0 | 0 | 0 | 0 | 0 | 0 | 0 | 0 | 0 | 0 | 0
NODE3827 | 0 | 0 | 0 | 0 | 0 | 0 | 0 | 0 | 0 | 0 | 0 | 0 | 0 | 0 | 0 | 0 | 0 | 0 | 0 | 0 | 0 | 0 | 0 | 0
NODE3829 | 0 | 0 | 0 | 0 | 0 | 0 | 0 | 0 | 0 | 0 | 0 | 0 | 0 | 0 | 0 | 0 | 0 | 0 | 0 | 0 | 0 | 0 | 0 | 0
NODE383 | 0 | 0 | 0 | 0 | 0 | 0 | 0 | 0 | 0 | 0 | 0 | 0 | 0 | 0 | 0 | 0 | 0 | 0 | 0 | 0 | 0 | 0 | 0 | 0
NODE3830 | 0 | 0 | 0 | 0 | 0 | 0 | 0 | 0 | 0 | 0 | 0 | 0 | 0 | 0 | 0 | 0 | 0 | 0 | 0 | 0 | 0 | 0 | 0 | 0
NODE3833 | 0 | 0 | 0 | 0 | 0 | 0 | 0 | 0 | 0 | 0 | 0 | 0 | 0 | 0 | 0 | 0 | 0 | 0 | 0 | 0 | 0 | 0 | 0 | 0
NODE3834 | 0 | 0 | 0 | 0 | 0 | 0 | 0 | 0 | 0 | 0 | 0 | 0 | 0 | 0 | 0 | 0 | 0 | 0 | 0 | 0 | 0 | 0 | 0 | 0
NODE3836 | 0 | 0 | 0 | 0 | 0 | 0 | 0 | 0 | 0 | 0 | 0 | 0 | 0 | 0 | 0 | 0 | 0 | 0 | 0 | 0 | 0 | 0 | 0 | 0
NODE3840 | 0 | 0 | 0 | 0 | 0 | 0 | 0 | 0 | 0 | 0 | 0 | 0 | 0 | 0 | 0 | 0 | 0 | 0 | 0 | 0 | 0 | 0 | 0 | 0
NODE3843 | 0 | 0 | 0 | 0 | 0 | 0 | 0 | 0 | 0 | 0 | 0 | 0 | 0 | 0 | 0 | 0 | 0 | 0 | 0 | 0 | 0 | 0 | 0 | 0
NODE3845 | 0 | 0 | 0 | 0 | 0 | 0 | 0 | 0 | 0 | 0 | 0 | 0 | 0 | 0 | 0 | 0 | 0 | 0 | 0 | 0 | 0 | 0 | 0 | 0
NODE3847 | 0 | 0 | 0 | 0 | 0 | 0 | 0 | 0 | 0 | 0 | 0 | 0 | 0 | 0 | 0 | 0 | 0 | 0 | 0 | 0 | 0 | 0 | 0 | 0
NODE3849 | 0 | 0 | 0 | 0 | 0 | 0 | 0 | 0 | 0 | 0 | 0 | 0 | 0 | 0 | 0 | 0 | 0 | 0 | 0 | 0 | 0 | 0 | 0 | 0
NODE3851 | 0 | 0 | 0 | 0 | 0 | 0 | 0 | 0 | 0 | 0 | 0 | 0 | 0 | 0 | 0 | 0 | 0 | 0 | 0 | 0 | 0 | 0 | 0 | 0
NODE3857 | 0 | 0 | 0 | 0 | 0 | 0 | 0 | 0 | 0 | 0 | 0 | 0 | 0 | 0 | 0 | 0 | 0 | 0 | 0 | 0 | 0 | 0 | 0 | 0
NODE3859 | 0 | 0 | 0 | 0 | 0 | 0 | 0 | 0 | 0 | 0 | 0 | 0 | 0 | 0 | 0 | 0 | 0 | 0 | 0 | 0 | 0 | 0 | 0 | 0
NODE3860 | 0 | 0 | 0 | 0 | 0 | 0 | 0 | 0 | 0 | 0 | 0 | 0 | 0 | 0 | 0 | 0 | 0 | 0 | 0 | 0 | 0 | 0 | 0 | 0
NODE3861 | 0 | 0 | 0 | 0 | 0 | 0 | 0 | 0 | 0 | 0 | 0 | 0 | 0 | 0 | 0 | 0 | 0 | 0 | 0 | 0 | 0 | 0 | 0 | 0
NODE3863 | 0 | 0 | 0 | 0 | 0 | 0 | 0 | 0 | 0 | 0 | 0 | 0 | 0 | 0 | 0 | 0 | 0 | 0 | 0 | 0 | 0 | 0 | 0 | 0
NODE3864 | 0 | 0 | 0 | 0 | 0 | 0 | 0 | 0 | 0 | 0 | 0 | 0 | 0 | 0 | 0 | 0 | 0 | 0 | 0 | 0 | 0 | 0 | 0 | 0
NODE3866 | 0 | 0 | 0 | 0 | 0 | 0 | 0 | 0 | 0 | 0 | 0 | 0 | 0 | 0 | 0 | 0 | 0 | 0 | 0 | 0 | 0 | 0 | 0 | 0
NODE3867 | 0 | 0 | 0 | 0 | 0 | 0 | 0 | 0 | 0 | 0 | 0 | 0 | 0 | 0 | 0 | 0 | 0 | 0 | 0 | 0 | 0 | 0 | 0 | 0
NODE3868 | 0 | 0 | 0 | 0 | 0 | 0 | 0 | 0 | 0 | 0 | 0 | 0 | 0 | 0 | 0 | 0 | 0 | 0 | 0 | 0 | 0 | 0 | 0 | 0
NODE3869 | 0 | 0 | 0 | 0 | 0 | 0 | 0 | 0 | 0 | 0 | 0 | 0 | 0 | 0 | 0 | 0 | 0 | 0 | 0 | 0 | 0 | 0 | 0 | 0
NODE3870 | 0 | 0 | 0 | 0 | 0 | 0 | 0 | 0 | 0 | 0 | 0 | 0 | 0 | 0 | 0 | 0 | 0 | 0 | 0 | 0 | 0 | 0 | 0 | 0
NODE3871 | 0 | 0 | 0 | 0 | 0 | 0 | 0 | 0 | 0 | 0 | 0 | 0 | 0 | 0 | 0 | 0 | 0 | 0 | 0 | 0 | 0 | 0 | 0 | 0
NODE3872 | 0 | 0 | 0 | 0 | 0 | 0 | 0 | 0 | 0 | 0 | 0 | 0 | 0 | 0 | 0 | 0 | 0 | 0 | 0 | 0 | 0 | 0 | 0 | 0
NODE3873 | 0 | 0 | 0 | 0 | 0 | 0 | 0 | 0 | 0 | 0 | 0 | 0 | 0 | 0 | 0 | 0 | 0 | 0 | 0 | 0 | 0 | 0 | 0 | 0
NODE3874 | 0 | 0 | 0 | 0 | 0 | 0 | 0 | 0 | 0 | 0 | 0 | 0 | 0 | 0 | 0 | 0 | 0 | 0 | 0 | 0 | 0 | 0 | 0 | 0
NODE3875 | 0 | 0 | 0 | 0 | 0 | 0 | 0 | 0 | 0 | 0 | 0 | 0 | 0 | 0 | 0 | 0 | 0 | 0 | 0 | 0 | 0 | 0 | 0 | 0
NODE3876 | 0 | 0 | 0 | 0 | 0 | 0 | 0 | 0 | 0 | 0 | 0 | 0 | 0 | 0 | 0 | 0 | 0 | 0 | 0 | 0 | 0 | 0 | 0 | 0
NODE3877 | 0 | 0 | 0 | 0 | 0 | 0 | 0 | 0 | 0 | 0 | 0 | 0 | 0 | 0 | 0 | 0 | 0 | 0 | 0 | 0 | 0 | 0 | 0 | 0
NODE3878 | 0 | 0 | 0 | 0 | 0 | 0 | 0 | 0 | 0 | 0 | 0 | 0 | 0 | 0 | 0 | 0 | 0 | 0 | 0 | 0 | 0 | 0 | 0 | 0
NODE3879 | 0 | 0 | 0 | 0 | 0 | 0 | 0 | 0 | 0 | 0 | 0 | 0 | 0 | 0 | 0 | 0 | 0 | 0 | 0 | 0 | 0 | 0 | 0 | 0
NODE3880 | 0 | 0 | 0 | 0 | 0 | 0 | 0 | 0 | 0 | 0 | 0 | 0 | 0 | 0 | 0 | 0 | 0 | 0 | 0 | 0 | 0 | 0 | 0 | 0
NODE3882 | 0 | 0 | 0 | 0 | 0 | 0 | 0 | 0 | 0 | 0 | 0 | 0 | 0 | 0 | 0 | 0 | 0 | 0 | 0 | 0 | 0 | 0 | 0 | 0
NODE3886 | 0 | 0 | 0 | 0 | 0 | 0 | 0 | 0 | 0 | 0 | 0 | 0 | 0 | 0 | 0 | 0 | 0 | 0 | 0 | 0 | 0 | 0 | 0 | 0
NODE3887 | 0 | 0 | 0 | 0 | 0 | 0 | 0 | 0 | 0 | 0 | 0 | 0 | 0 | 0 | 0 | 0 | 0 | 0 | 0 | 0 | 0 | 0 | 0 | 0
NODE3888 | 0 | 0 | 0 | 0 | 0 | 0 | 0 | 0 | 0 | 0 | 0 | 0 | 0 | 0 | 0 | 0 | 0 | 0 | 0 | 0 | 0 | 0 | 0 | 0
NODE3890 | 0 | 0 | 0 | 0 | 0 | 0 | 0 | 0 | 0 | 0 | 0 | 0 | 0 | 0 | 0 | 0 | 0 | 0 | 0 | 0 | 0 | 0 | 0 | 0
NODE3891 | 0 | 0 | 0 | 0 | 0 | 0 | 0 | 0 | 0 | 0 | 0 | 0 | 0 | 0 | 0 | 0 | 0 | 0 | 0 | 0 | 0 | 0 | 0 | 0
NODE3894 | 0 | 0 | 0 | 0 | 0 | 0 | 0 | 0 | 0 | 0 | 0 | 0 | 0 | 0 | 0 | 0 | 0 | 0 | 0 | 0 | 0 | 0 | 0 | 0
NODE3895 | 0 | 0 | 0 | 0 | 0 | 0 | 0 | 0 | 0 | 0 | 0 | 0 | 0 | 0 | 0 | 0 | 0 | 0 | 0 | 0 | 0 | 0 | 0 | 0
NODE3896 | 0 | 0 | 0 | 0 | 0 | 0 | 0 | 0 | 0 | 0 | 0 | 0 | 0 | 0 | 0 | 0 | 0 | 0 | 0 | 0 | 0 | 0 | 0 | 0
NODE3897 | 0 | 0 | 0 | 0 | 0 | 0 | 0 | 0 | 0 | 0 | 0 | 0 | 0 | 0 | 0 | 0 | 0 | 0 | 0 | 0 | 0 | 0 | 0 | 0
NODE3898 | 0 | 0 | 0 | 0 | 0 | 0 | 0 | 0 | 0 | 0 | 0 | 0 | 0 | 0 | 0 | 0 | 0 | 0 | 0 | 0 | 0 | 0 | 0 | 0
NODE390 | 0 | 0 | 0 | 0 | 0 | 0 | 0 | 0 | 0 | 0 | 0 | 0 | 0 | 0 | 0 | 0 | 0 | 0 | 0 | 0 | 0 | 0 | 0 | 0
NODE3900 | 0 | 0 | 0 | 0 | 0 | 0 | 0 | 0 | 0 | 0 | 0 | 0 | 0 | 0 | 0 | 0 | 0 | 0 | 0 | 0 | 0 | 0 | 0 | 0
NODE3902 | 0 | 0 | 0 | 0 | 0 | 0 | 0 | 0 | 0 | 0 | 0 | 0 | 0 | 0 | 0 | 0 | 0 | 0 | 0 | 0 | 0 | 0 | 0 | 0
NODE3904 | 0 | 0 | 0 | 0 | 0 | 0 | 0 | 0 | 0 | 0 | 0 | 0 | 0 | 0 | 0 | 0 | 0 | 0 | 0 | 0 | 0 | 0 | 0 | 0
NODE3905 | 0 | 0 | 0 | 0 | 0 | 0 | 0 | 0 | 0 | 0 | 0 | 0 | 0 | 0 | 0 | 0 | 0 | 0 | 0 | 0 | 0 | 0 | 0 | 0
NODE3907 | 0 | 0 | 0 | 0 | 0 | 0 | 0 | 0 | 0 | 0 | 0 | 0 | 0 | 0 | 0 | 0 | 0 | 0 | 0 | 0 | 0 | 0 | 0 | 0
NODE391 | 0 | 0 | 0 | 0 | 0 | 0 | 0 | 0 | 0 | 0 | 0 | 0 | 0 | 0 | 0 | 0 | 0 | 0 | 0 | 0 | 0 | 0 | 0 | 0
NODE3910 | 0 | 0 | 0 | 0 | 0 | 0 | 0 | 0 | 0 | 0 | 0 | 0 | 0 | 0 | 0 | 0 | 0 | 0 | 0 | 0 | 0 | 0 | 0 | 0
NODE3915 | 0 | 0 | 0 | 0 | 0 | 0 | 0 | 0 | 0 | 0 | 0 | 0 | 0 | 0 | 0 | 0 | 0 | 0 | 0 | 0 | 0 | 0 | 0 | 0
NODE3917 | 0 | 0 | 0 | 0 | 0 | 0 | 0 | 0 | 0 | 0 | 0 | 0 | 0 | 0 | 0 | 0 | 0 | 0 | 0 | 0 | 0 | 0 | 0 | 0
NODE3919 | 0 | 0 | 0 | 0 | 0 | 0 | 0 | 0 | 0 | 0 | 0 | 0 | 0 | 0 | 0 | 0 | 0 | 0 | 0 | 0 | 0 | 0 | 0 | 0
NODE392 | 0 | 0 | 0 | 0 | 0 | 0 | 0 | 0 | 0 | 0 | 0 | 0 | 0 | 0 | 0 | 0 | 0 | 0 | 0 | 0 | 0 | 0 | 0 | 0
NODE3921 | 0 | 0 | 0 | 0 | 0 | 0 | 0 | 0 | 0 | 0 | 0 | 0 | 0 | 0 | 0 | 0 | 0 | 0 | 0 | 0 | 0 | 0 | 0 | 0
NODE3923 | 0 | 0 | 0 | 0 | 0 | 0 | 0 | 0 | 0 | 0 | 0 | 0 | 0 | 0 | 0 | 0 | 0 | 0 | 0 | 0 | 0 | 0 | 0 | 0
NODE3926 | 0 | 0 | 0 | 0 | 0 | 0 | 0 | 0 | 0 | 0 | 0 | 0 | 0 | 0 | 0 | 0 | 0 | 0 | 0 | 0 | 0 | 0 | 0 | 0
NODE393 | 0 | 0 | 0 | 0 | 0 | 0 | 0 | 0 | 0 | 0 | 0 | 0 | 0 | 0 | 0 | 0 | 0 | 0 | 0 | 0 | 0 | 0 | 0 | 0
NODE3931 | 0 | 0 | 0 | 0 | 0 | 0 | 0 | 0 | 0 | 0 | 0 | 0 | 0 | 0 | 0 | 0 | 0 | 0 | 0 | 0 | 0 | 0 | 0 | 0
NODE3939 | 0 | 0 | 0 | 0 | 0 | 0 | 0 | 0 | 0 | 0 | 0 | 0 | 0 | 0 | 0 | 0 | 0 | 0 | 0 | 0 | 0 | 0 | 0 | 0
NODE394 | 0 | 0 | 0 | 0 | 0 | 0 | 0 | 0 | 0 | 0 | 0 | 0 | 0 | 0 | 0 | 0 | 0 | 0 | 0 | 0 | 0 | 0 | 0 | 0
NODE3943 | 0 | 0 | 0 | 0 | 0 | 0 | 0 | 0 | 0 | 0 | 0 | 0 | 0 | 0 | 0 | 0 | 0 | 0 | 0 | 0 | 0 | 0 | 0 | 0
NODE3945 | 0 | 0 | 0 | 0 | 0 | 0 | 0 | 0 | 0 | 0 | 0 | 0 | 0 | 0 | 0 | 0 | 0 | 0 | 0 | 0 | 0 | 0 | 0 | 0
NODE3946 | 0 | 0 | 0 | 0 | 0 | 0 | 0 | 0 | 0 | 0 | 0 | 0 | 0 | 0 | 0 | 0 | 0 | 0 | 0 | 0 | 0 | 0 | 0 | 0
NODE3947 | 0 | 0 | 0 | 0 | 0 | 0 | 0 | 0 | 0 | 0 | 0 | 0 | 0 | 0 | 0 | 0 | 0 | 0 | 0 | 0 | 0 | 0 | 0 | 0
NODE3948 | 0 | 0 | 0 | 0 | 0 | 0 | 0 | 0 | 0 | 0 | 0 | 0 | 0 | 0 | 0 | 0 | 0 | 0 | 0 | 0 | 0 | 0 | 0 | 0
NODE3949 | 0 | 0 | 0 | 0 | 0 | 0 | 0 | 0 | 0 | 0 | 0 | 0 | 0 | 0 | 0 | 0 | 0 | 0 | 0 | 0 | 0 | 0 | 0 | 0
NODE395 | 0 | 0 | 0 | 0 | 0 | 0 | 0 | 0 | 0 | 0 | 0 | 0 | 0 | 0 | 0 | 0 | 0 | 0 | 0 | 0 | 0 | 0 | 0 | 0
NODE3950 | 0 | 0 | 0 | 0 | 0 | 0 | 0 | 0 | 0 | 0 | 0 | 0 | 0 | 0 | 0 | 0 | 0 | 0 | 0 | 0 | 0 | 0 | 0 | 0
NODE3951 | 0 | 0 | 0 | 0 | 0 | 0 | 0 | 0 | 0 | 0 | 0 | 0 | 0 | 0 | 0 | 0 | 0 | 0 | 0 | 0 | 0 | 0 | 0 | 0
NODE3952 | 0 | 0 | 0 | 0 | 0 | 0 | 0 | 0 | 0 | 0 | 0 | 0 | 0 | 0 | 0 | 0 | 0 | 0 | 0 | 0 | 0 | 0 | 0 | 0
NODE3953 | 0 | 0 | 0 | 0 | 0 | 0 | 0 | 0 | 0 | 0 | 0 | 0 | 0 | 0 | 0 | 0 | 0 | 0 | 0 | 0 | 0 | 0 | 0 | 0
NODE3954 | 0 | 0 | 0 | 0 | 0 | 0 | 0 | 0 | 0 | 0 | 0 | 0 | 0 | 0 | 0 | 0 | 0 | 0 | 0 | 0 | 0 | 0 | 0 | 0
NODE3955 | 0 | 0 | 0 | 0 | 0 | 0 | 0 | 0 | 0 | 0 | 0 | 0 | 0 | 0 | 0 | 0 | 0 | 0 | 0 | 0 | 0 | 0 | 0 | 0
NODE3956 | 0 | 0 | 0 | 0 | 0 | 0 | 0 | 0 | 0 | 0 | 0 | 0 | 0 | 0 | 0 | 0 | 0 | 0 | 0 | 0 | 0 | 0 | 0 | 0
NODE396 | 0 | 0 | 0 | 0 | 0 | 0 | 0 | 0 | 0 | 0 | 0 | 0 | 0 | 0 | 0 | 0 | 0 | 0 | 0 | 0 | 0 | 0 | 0 | 0
NODE3961 | 0 | 0 | 0 | 0 | 0 | 0 | 0 | 0 | 0 | 0 | 0 | 0 | 0 | 0 | 0 | 0 | 0 | 0 | 0 | 0 | 0 | 0 | 0 | 0
NODE3968 | 0 | 0 | 0 | 0 | 0 | 0 | 0 | 0 | 0 | 0 | 0 | 0 | 0 | 0 | 0 | 0 | 0 | 0 | 0 | 0 | 0 | 0 | 0 | 0
NODE397 | 0 | 0 | 0 | 0 | 0 | 0 | 0 | 0 | 0 | 0 | 0 | 0 | 0 | 0 | 0 | 0 | 0 | 0 | 0 | 0 | 0 | 0 | 0 | 0
NODE3970 | 0 | 0 | 0 | 0 | 0 | 0 | 0 | 0 | 0 | 0 | 0 | 0 | 0 | 0 | 0 | 0 | 0 | 0 | 0 | 0 | 0 | 0 | 0 | 0
NODE3972 | 0 | 0 | 0 | 0 | 0 | 0 | 0 | 0 | 0 | 0 | 0 | 0 | 0 | 0 | 0 | 0 | 0 | 0 | 0 | 0 | 0 | 0 | 0 | 0
NODE3974 | 0 | 0 | 0 | 0 | 0 | 0 | 0 | 0 | 0 | 0 | 0 | 0 | 0 | 0 | 0 | 0 | 0 | 0 | 0 | 0 | 0 | 0 | 0 | 0
NODE3977 | 0 | 0 | 0 | 0 | 0 | 0 | 0 | 0 | 0 | 0 | 0 | 0 | 0 | 0 | 0 | 0 | 0 | 0 | 0 | 0 | 0 | 0 | 0 | 0
NODE3979 | 0 | 0 | 0 | 0 | 0 | 0 | 0 | 0 | 0 | 0 | 0 | 0 | 0 | 0 | 0 | 0 | 0 | 0 | 0 | 0 | 0 | 0 | 0 | 0
NODE398 | 0 | 0 | 0 | 0 | 0 | 0 | 0 | 0 | 0 | 0 | 0 | 0 | 0 | 0 | 0 | 0 | 0 | 0 | 0 | 0 | 0 | 0 | 0 | 0
NODE3982 | 0 | 0 | 0 | 0 | 0 | 0 | 0 | 0 | 0 | 0 | 0 | 0 | 0 | 0 | 0 | 0 | 0 | 0 | 0 | 0 | 0 | 0 | 0 | 0
NODE3988 | 0 | 0 | 0 | 0 | 0 | 0 | 0 | 0 | 0 | 0 | 0 | 0 | 0 | 0 | 0 | 0 | 0 | 0 | 0 | 0 | 0 | 0 | 0 | 0
NODE399 | 0 | 0 | 0 | 0 | 0 | 0 | 0 | 0 | 0 | 0 | 0 | 0 | 0 | 0 | 0 | 0 | 0 | 0 | 0 | 0 | 0 | 0 | 0 | 0
NODE3990 | 0 | 0 | 0 | 0 | 0 | 0 | 0 | 0 | 0 | 0 | 0 | 0 | 0 | 0 | 0 | 0 | 0 | 0 | 0 | 0 | 0 | 0 | 0 | 0
NODE3992 | 0 | 0 | 0 | 0 | 0 | 0 | 0 | 0 | 0 | 0 | 0 | 0 | 0 | 0 | 0 | 0 | 0 | 0 | 0 | 0 | 0 | 0 | 0 | 0
NODE3996 | 0 | 0 | 0 | 0 | 0 | 0 | 0 | 0 | 0 | 0 | 0 | 0 | 0 | 0 | 0 | 0 | 0 | 0 | 0 | 0 | 0 | 0 | 0 | 0
NODE3998 | 0 | 0 | 0 | 0 | 0 | 0 | 0 | 0 | 0 | 0 | 0 | 0 | 0 | 0 | 0 | 0 | 0 | 0 | 0 | 0 | 0 | 0 | 0 | 0
NODE4 | 0 | 0 | 0 | 0 | 0 | 0 | 0 | 0 | 0 | 0 | 0 | 0 | 0 | 0 | 0 | 0 | 0 | 0 | 0 | 0 | 0 | 0 | 0 | 0
NODE40 | 0 | 0 | 0 | 0 | 0 | 0 | 0 | 0 | 0 | 0 | 0 | 0 | 0 | 0 | 0 | 0 | 0 | 0 | 0 | 0 | 0 | 0 | 0 | 0
NODE400 | 0 | 0 | 0 | 0 | 0 | 0 | 0 | 0 | 0 | 0 | 0 | 0 | 0 | 0 | 0 | 0 | 0 | 0 | 0 | 0 | 0 | 0 | 0 | 0
NODE4001 | 0 | 0 | 0 | 0 | 0 | 0 | 0 | 0 | 0 | 0 | 0 | 0 | 0 | 0 | 0 | 0 | 0 | 0 | 0 | 0 | 0 | 0 | 0 | 0
NODE4004 | 0 | 0 | 0 | 0 | 0 | 0 | 0 | 0 | 0 | 0 | 0 | 0 | 0 | 0 | 0 | 0 | 0 | 0 | 0 | 0 | 0 | 0 | 0 | 0
NODE4006 | 0 | 0 | 0 | 0 | 0 | 0 | 0 | 0 | 0 | 0 | 0 | 0 | 0 | 0 | 0 | 0 | 0 | 0 | 0 | 0 | 0 | 0 | 0 | 0
NODE4008 | 0 | 0 | 0 | 0 | 0 | 0 | 0 | 0 | 0 | 0 | 0 | 0 | 0 | 0 | 0 | 0 | 0 | 0 | 0 | 0 | 0 | 0 | 0 | 0
NODE401 | 0 | 0 | 0 | 0 | 0 | 0 | 0 | 0 | 0 | 0 | 0 | 0 | 0 | 0 | 0 | 0 | 0 | 0 | 0 | 0 | 0 | 0 | 0 | 0
NODE4017 | 0 | 0 | 0 | 0 | 0 | 0 | 0 | 0 | 0 | 0 | 0 | 0 | 0 | 0 | 0 | 0 | 0 | 0 | 0 | 0 | 0 | 0 | 0 | 0
NODE402 | 0 | 0 | 0 | 0 | 0 | 0 | 0 | 0 | 0 | 0 | 0 | 0 | 0 | 0 | 0 | 0 | 0 | 0 | 0 | 0 | 0 | 0 | 0 | 0
NODE4020 | 0 | 0 | 0 | 0 | 0 | 0 | 0 | 0 | 0 | 0 | 0 | 0 | 0 | 0 | 0 | 0 | 0 | 0 | 0 | 0 | 0 | 0 | 0 | 0
NODE4022 | 0 | 0 | 0 | 0 | 0 | 0 | 0 | 0 | 0 | 0 | 0 | 0 | 0 | 0 | 0 | 0 | 0 | 0 | 0 | 0 | 0 | 0 | 0 | 0
NODE4023 | 0 | 0 | 0 | 0 | 0 | 0 | 0 | 0 | 0 | 0 | 0 | 0 | 0 | 0 | 0 | 0 | 0 | 0 | 0 | 0 | 0 | 0 | 0 | 0
NODE4024 | 0 | 0 | 0 | 0 | 0 | 0 | 0 | 0 | 0 | 0 | 0 | 0 | 0 | 0 | 0 | 0 | 0 | 0 | 0 | 0 | 0 | 0 | 0 | 0
NODE4027 | 0 | 0 | 0 | 0 | 0 | 0 | 0 | 0 | 0 | 0 | 0 | 0 | 0 | 0 | 0 | 0 | 0 | 0 | 0 | 0 | 0 | 0 | 0 | 0
NODE4029 | 0 | 0 | 0 | 0 | 0 | 0 | 0 | 0 | 0 | 0 | 0 | 0 | 0 | 0 | 0 | 0 | 0 | 0 | 0 | 0 | 0 | 0 | 0 | 0
NODE403 | 0 | 0 | 0 | 0 | 0 | 0 | 0 | 0 | 0 | 0 | 0 | 0 | 0 | 0 | 0 | 0 | 0 | 0 | 0 | 0 | 0 | 0 | 0 | 0
NODE4032 | 0 | 0 | 0 | 0 | 0 | 0 | 0 | 0 | 0 | 0 | 0 | 0 | 0 | 0 | 0 | 0 | 0 | 0 | 0 | 0 | 0 | 0 | 0 | 0
NODE4034 | 0 | 0 | 0 | 0 | 0 | 0 | 0 | 0 | 0 | 0 | 0 | 0 | 0 | 0 | 0 | 0 | 0 | 0 | 0 | 0 | 0 | 0 | 0 | 0
NODE4038 | 0 | 0 | 0 | 0 | 0 | 0 | 0 | 0 | 0 | 0 | 0 | 0 | 0 | 0 | 0 | 0 | 0 | 0 | 0 | 0 | 0 | 0 | 0 | 0
NODE404 | 0 | 0 | 0 | 0 | 0 | 0 | 0 | 0 | 0 | 0 | 0 | 0 | 0 | 0 | 0 | 0 | 0 | 0 | 0 | 0 | 0 | 0 | 0 | 0
NODE4042 | 0 | 0 | 0 | 0 | 0 | 0 | 0 | 0 | 0 | 0 | 0 | 0 | 0 | 0 | 0 | 0 | 0 | 0 | 0 | 0 | 0 | 0 | 0 | 0
NODE4044 | 0 | 0 | 0 | 0 | 0 | 0 | 0 | 0 | 0 | 0 | 0 | 0 | 0 | 0 | 0 | 0 | 0 | 0 | 0 | 0 | 0 | 0 | 0 | 0
NODE4047 | 0 | 0 | 0 | 0 | 0 | 0 | 0 | 0 | 0 | 0 | 0 | 0 | 0 | 0 | 0 | 0 | 0 | 0 | 0 | 0 | 0 | 0 | 0 | 0
NODE4049 | 0 | 0 | 0 | 0 | 0 | 0 | 0 | 0 | 0 | 0 | 0 | 0 | 0 | 0 | 0 | 0 | 0 | 0 | 0 | 0 | 0 | 0 | 0 | 0
NODE4051 | 0 | 0 | 0 | 0 | 0 | 0 | 0 | 0 | 0 | 0 | 0 | 0 | 0 | 0 | 0 | 0 | 0 | 0 | 0 | 0 | 0 | 0 | 0 | 0
NODE4055 | 0 | 0 | 0 | 0 | 0 | 0 | 0 | 0 | 0 | 0 | 0 | 0 | 0 | 0 | 0 | 0 | 0 | 0 | 0 | 0 | 0 | 0 | 0 | 0
NODE4057 | 0 | 0 | 0 | 0 | 0 | 0 | 0 | 0 | 0 | 0 | 0 | 0 | 0 | 0 | 0 | 0 | 0 | 0 | 0 | 0 | 0 | 0 | 0 | 0
NODE4059 | 0 | 0 | 0 | 0 | 0 | 0 | 0 | 0 | 0 | 0 | 0 | 0 | 0 | 0 | 0 | 0 | 0 | 0 | 0 | 0 | 0 | 0 | 0 | 0
NODE4064 | 0 | 0 | 0 | 0 | 0 | 0 | 0 | 0 | 0 | 0 | 0 | 0 | 0 | 0 | 0 | 0 | 0 | 0 | 0 | 0 | 0 | 0 | 0 | 0
NODE4068 | 0 | 0 | 0 | 0 | 0 | 0 | 0 | 0 | 0 | 0 | 0 | 0 | 0 | 0 | 0 | 0 | 0 | 0 | 0 | 0 | 0 | 0 | 0 | 0
NODE4071 | 0 | 0 | 0 | 0 | 0 | 0 | 0 | 0 | 0 | 0 | 0 | 0 | 0 | 0 | 0 | 0 | 0 | 0 | 0 | 0 | 0 | 0 | 0 | 0
NODE4073 | 0 | 0 | 0 | 0 | 0 | 0 | 0 | 0 | 0 | 0 | 0 | 0 | 0 | 0 | 0 | 0 | 0 | 0 | 0 | 0 | 0 | 0 | 0 | 0
NODE4077 | 0 | 0 | 0 | 0 | 0 | 0 | 0 | 0 | 0 | 0 | 0 | 0 | 0 | 0 | 0 | 0 | 0 | 0 | 0 | 0 | 0 | 0 | 0 | 0
NODE4079 | 0 | 0 | 0 | 0 | 0 | 0 | 0 | 0 | 0 | 0 | 0 | 0 | 0 | 0 | 0 | 0 | 0 | 0 | 0 | 0 | 0 | 0 | 0 | 0
NODE4081 | 0 | 0 | 0 | 0 | 0 | 0 | 0 | 0 | 0 | 0 | 0 | 0 | 0 | 0 | 0 | 0 | 0 | 0 | 0 | 0 | 0 | 0 | 0 | 0
NODE4084 | 0 | 0 | 0 | 0 | 0 | 0 | 0 | 0 | 0 | 0 | 0 | 0 | 0 | 0 | 0 | 0 | 0 | 0 | 0 | 0 | 0 | 0 | 0 | 0
NODE4089 | 0 | 0 | 0 | 0 | 0 | 0 | 0 | 0 | 0 | 0 | 0 | 0 | 0 | 0 | 0 | 0 | 0 | 0 | 0 | 0 | 0 | 0 | 0 | 0
NODE4091 | 0 | 0 | 0 | 0 | 0 | 0 | 0 | 0 | 0 | 0 | 0 | 0 | 0 | 0 | 0 | 0 | 0 | 0 | 0 | 0 | 0 | 0 | 0 | 0
NODE4094 | 0 | 0 | 0 | 0 | 0 | 0 | 0 | 0 | 0 | 0 | 0 | 0 | 0 | 0 | 0 | 0 | 0 | 0 | 0 | 0 | 0 | 0 | 0 | 0
NODE41 | 0 | 0 | 0 | 0 | 0 | 0 | 0 | 0 | 0 | 0 | 0 | 0 | 0 | 0 | 0 | 0 | 0 | 0 | 0 | 0 | 0 | 0 | 0 | 0
NODE4100 | 0 | 0 | 0 | 0 | 0 | 0 | 0 | 0 | 0 | 0 | 0 | 0 | 0 | 0 | 0 | 0 | 0 | 0 | 0 | 0 | 0 | 0 | 0 | 0
NODE4104 | 0 | 0 | 0 | 0 | 0 | 0 | 0 | 0 | 0 | 0 | 0 | 0 | 0 | 0 | 0 | 0 | 0 | 0 | 0 | 0 | 0 | 0 | 0 | 0
NODE4106 | 0 | 0 | 0 | 0 | 0 | 0 | 0 | 0 | 0 | 0 | 0 | 0 | 0 | 0 | 0 | 0 | 0 | 0 | 0 | 0 | 0 | 0 | 0 | 0
NODE4109 | 0 | 0 | 0 | 0 | 0 | 0 | 0 | 0 | 0 | 0 | 0 | 0 | 0 | 0 | 0 | 0 | 0 | 0 | 0 | 0 | 0 | 0 | 0 | 0
NODE4113 | 0 | 0 | 0 | 0 | 0 | 0 | 0 | 0 | 0 | 0 | 0 | 0 | 0 | 0 | 0 | 0 | 0 | 0 | 0 | 0 | 0 | 0 | 0 | 0
NODE4116 | 0 | 0 | 0 | 0 | 0 | 0 | 0 | 0 | 0 | 0 | 0 | 0 | 0 | 0 | 0 | 0 | 0 | 0 | 0 | 0 | 0 | 0 | 0 | 0
NODE4118 | 0 | 0 | 0 | 0 | 0 | 0 | 0 | 0 | 0 | 0 | 0 | 0 | 0 | 0 | 0 | 0 | 0 | 0 | 0 | 0 | 0 | 0 | 0 | 0
NODE4120 | 0 | 0 | 0 | 0 | 0 | 0 | 0 | 0 | 0 | 0 | 0 | 0 | 0 | 0 | 0 | 0 | 0 | 0 | 0 | 0 | 0 | 0 | 0 | 0
NODE4125 | 0 | 0 | 0 | 0 | 0 | 0 | 0 | 0 | 0 | 0 | 0 | 0 | 0 | 0 | 0 | 0 | 0 | 0 | 0 | 0 | 0 | 0 | 0 | 0
NODE4127 | 0 | 0 | 0 | 0 | 0 | 0 | 0 | 0 | 0 | 0 | 0 | 0 | 0 | 0 | 0 | 0 | 0 | 0 | 0 | 0 | 0 | 0 | 0 | 0
NODE4129 | 0 | 0 | 0 | 0 | 0 | 0 | 0 | 0 | 0 | 0 | 0 | 0 | 0 | 0 | 0 | 0 | 0 | 0 | 0 | 0 | 0 | 0 | 0 | 0
NODE4131 | 0 | 0 | 0 | 0 | 0 | 0 | 0 | 0 | 0 | 0 | 0 | 0 | 0 | 0 | 0 | 0 | 0 | 0 | 0 | 0 | 0 | 0 | 0 | 0
NODE4134 | 0 | 0 | 0 | 0 | 0 | 0 | 0 | 0 | 0 | 0 | 0 | 0 | 0 | 0 | 0 | 0 | 0 | 0 | 0 | 0 | 0 | 0 | 0 | 0
NODE4138 | 0 | 0 | 0 | 0 | 0 | 0 | 0 | 0 | 0 | 0 | 0 | 0 | 0 | 0 | 0 | 0 | 0 | 0 | 0 | 0 | 0 | 0 | 0 | 0
NODE4140 | 0 | 0 | 0 | 0 | 0 | 0 | 0 | 0 | 0 | 0 | 0 | 0 | 0 | 0 | 0 | 0 | 0 | 0 | 0 | 0 | 0 | 0 | 0 | 0
NODE4142 | 0 | 0 | 0 | 0 | 0 | 0 | 0 | 0 | 0 | 0 | 0 | 0 | 0 | 0 | 0 | 0 | 0 | 0 | 0 | 0 | 0 | 0 | 0 | 0
NODE4144 | 0 | 0 | 0 | 0 | 0 | 0 | 0 | 0 | 0 | 0 | 0 | 0 | 0 | 0 | 0 | 0 | 0 | 0 | 0 | 0 | 0 | 0 | 0 | 0
NODE4147 | 0 | 0 | 0 | 0 | 0 | 0 | 0 | 0 | 0 | 0 | 0 | 0 | 0 | 0 | 0 | 0 | 0 | 0 | 0 | 0 | 0 | 0 | 0 | 0
NODE4154 | 0 | 0 | 0 | 0 | 0 | 0 | 0 | 0 | 0 | 0 | 0 | 0 | 0 | 0 | 0 | 0 | 0 | 0 | 0 | 0 | 0 | 0 | 0 | 0
NODE4159 | 0 | 0 | 0 | 0 | 0 | 0 | 0 | 0 | 0 | 0 | 0 | 0 | 0 | 0 | 0 | 0 | 0 | 0 | 0 | 0 | 0 | 0 | 0 | 0
NODE416 | 0 | 0 | 0 | 0 | 0 | 0 | 0 | 0 | 0 | 0 | 0 | 0 | 0 | 0 | 0 | 0 | 0 | 0 | 0 | 0 | 0 | 0 | 0 | 0
NODE4161 | 0 | 0 | 0 | 0 | 0 | 0 | 0 | 0 | 0 | 0 | 0 | 0 | 0 | 0 | 0 | 0 | 0 | 0 | 0 | 0 | 0 | 0 | 0 | 0
NODE4163 | 0 | 0 | 0 | 0 | 0 | 0 | 0 | 0 | 0 | 0 | 0 | 0 | 0 | 0 | 0 | 0 | 0 | 0 | 0 | 0 | 0 | 0 | 0 | 0
NODE4168 | 0 | 0 | 0 | 0 | 0 | 0 | 0 | 0 | 0 | 0 | 0 | 0 | 0 | 0 | 0 | 0 | 0 | 0 | 0 | 0 | 0 | 0 | 0 | 0
NODE417 | 0 | 0 | 0 | 0 | 0 | 0 | 0 | 0 | 0 | 0 | 0 | 0 | 0 | 0 | 0 | 0 | 0 | 0 | 0 | 0 | 0 | 0 | 0 | 0
NODE4170 | 0 | 0 | 0 | 0 | 0 | 0 | 0 | 0 | 0 | 0 | 0 | 0 | 0 | 0 | 0 | 0 | 0 | 0 | 0 | 0 | 0 | 0 | 0 | 0
NODE4175 | 0 | 0 | 0 | 0 | 0 | 0 | 0 | 0 | 0 | 0 | 0 | 0 | 0 | 0 | 0 | 0 | 0 | 0 | 0 | 0 | 0 | 0 | 0 | 0
NODE4177 | 0 | 0 | 0 | 0 | 0 | 0 | 0 | 0 | 0 | 0 | 0 | 0 | 0 | 0 | 0 | 0 | 0 | 0 | 0 | 0 | 0 | 0 | 0 | 0
NODE418 | 0 | 0 | 0 | 0 | 0 | 0 | 0 | 0 | 0 | 0 | 0 | 0 | 0 | 0 | 0 | 0 | 0 | 0 | 0 | 0 | 0 | 0 | 0 | 0
NODE4180 | 0 | 0 | 0 | 0 | 0 | 0 | 0 | 0 | 0 | 0 | 0 | 0 | 0 | 0 | 0 | 0 | 0 | 0 | 0 | 0 | 0 | 0 | 0 | 0
NODE4182 | 0 | 0 | 0 | 0 | 0 | 0 | 0 | 0 | 0 | 0 | 0 | 0 | 0 | 0 | 0 | 0 | 0 | 0 | 0 | 0 | 0 | 0 | 0 | 0
NODE4185 | 0 | 0 | 0 | 0 | 0 | 0 | 0 | 0 | 0 | 0 | 0 | 0 | 0 | 0 | 0 | 0 | 0 | 0 | 0 | 0 | 0 | 0 | 0 | 0
NODE4194 | 0 | 0 | 0 | 0 | 0 | 0 | 0 | 0 | 0 | 0 | 0 | 0 | 0 | 0 | 0 | 0 | 0 | 0 | 0 | 0 | 0 | 0 | 0 | 0
NODE4198 | 0 | 0 | 0 | 0 | 0 | 0 | 0 | 0 | 0 | 0 | 0 | 0 | 0 | 0 | 0 | 0 | 0 | 0 | 0 | 0 | 0 | 0 | 0 | 0
NODE42 | 0 | 0 | 0 | 0 | 0 | 0 | 0 | 0 | 0 | 0 | 0 | 0 | 0 | 0 | 0 | 0 | 0 | 0 | 0 | 0 | 0 | 0 | 0 | 0
NODE4200 | 0 | 0 | 0 | 0 | 0 | 0 | 0 | 0 | 0 | 0 | 0 | 0 | 0 | 0 | 0 | 0 | 0 | 0 | 0 | 0 | 0 | 0 | 0 | 0
NODE4203 | 0 | 0 | 0 | 0 | 0 | 0 | 0 | 0 | 0 | 0 | 0 | 0 | 0 | 0 | 0 | 0 | 0 | 0 | 0 | 0 | 0 | 0 | 0 | 0
NODE4205 | 0 | 0 | 0 | 0 | 0 | 0 | 0 | 0 | 0 | 0 | 0 | 0 | 0 | 0 | 0 | 0 | 0 | 0 | 0 | 0 | 0 | 0 | 0 | 0
NODE4207 | 0 | 0 | 0 | 0 | 0 | 0 | 0 | 0 | 0 | 0 | 0 | 0 | 0 | 0 | 0 | 0 | 0 | 0 | 0 | 0 | 0 | 0 | 0 | 0
NODE4209 | 0 | 0 | 0 | 0 | 0 | 0 | 0 | 0 | 0 | 0 | 0 | 0 | 0 | 0 | 0 | 0 | 0 | 0 | 0 | 0 | 0 | 0 | 0 | 0
NODE421 | 0 | 0 | 0 | 0 | 0 | 0 | 0 | 0 | 0 | 0 | 0 | 0 | 0 | 0 | 0 | 0 | 0 | 0 | 0 | 0 | 0 | 0 | 0 | 0
NODE4211 | 0 | 0 | 0 | 0 | 0 | 0 | 0 | 0 | 0 | 0 | 0 | 0 | 0 | 0 | 0 | 0 | 0 | 0 | 0 | 0 | 0 | 0 | 0 | 0
NODE4231 | 0 | 0 | 0 | 0 | 0 | 0 | 0 | 0 | 0 | 0 | 0 | 0 | 0 | 0 | 0 | 0 | 0 | 0 | 0 | 0 | 0 | 0 | 0 | 0
NODE4234 | 0 | 0 | 0 | 0 | 0 | 0 | 0 | 0 | 0 | 0 | 0 | 0 | 0 | 0 | 0 | 0 | 0 | 0 | 0 | 0 | 0 | 0 | 0 | 0
NODE4237 | 0 | 0 | 0 | 0 | 0 | 0 | 0 | 0 | 0 | 0 | 0 | 0 | 0 | 0 | 0 | 0 | 0 | 0 | 0 | 0 | 0 | 0 | 0 | 0
NODE4240 | 0 | 0 | 0 | 0 | 0 | 0 | 0 | 0 | 0 | 0 | 0 | 0 | 0 | 0 | 0 | 0 | 0 | 0 | 0 | 0 | 0 | 0 | 0 | 0
NODE4245 | 0 | 0 | 0 | 0 | 0 | 0 | 0 | 0 | 0 | 0 | 0 | 0 | 0 | 0 | 0 | 0 | 0 | 0 | 0 | 0 | 0 | 0 | 0 | 0
NODE4247 | 0 | 0 | 0 | 0 | 0 | 0 | 0 | 0 | 0 | 0 | 0 | 0 | 0 | 0 | 0 | 0 | 0 | 0 | 0 | 0 | 0 | 0 | 0 | 0
NODE4260 | 0 | 0 | 0 | 0 | 0 | 0 | 0 | 0 | 0 | 0 | 0 | 0 | 0 | 0 | 0 | 0 | 0 | 0 | 0 | 0 | 0 | 0 | 0 | 0
NODE4262 | 0 | 0 | 0 | 0 | 0 | 0 | 0 | 0 | 0 | 0 | 0 | 0 | 0 | 0 | 0 | 0 | 0 | 0 | 0 | 0 | 0 | 0 | 0 | 0
NODE4264 | 0 | 0 | 0 | 0 | 0 | 0 | 0 | 0 | 0 | 0 | 0 | 0 | 0 | 0 | 0 | 0 | 0 | 0 | 0 | 0 | 0 | 0 | 0 | 0
NODE4266 | 0 | 0 | 0 | 0 | 0 | 0 | 0 | 0 | 0 | 0 | 0 | 0 | 0 | 0 | 0 | 0 | 0 | 0 | 0 | 0 | 0 | 0 | 0 | 0
NODE4269 | 0 | 0 | 0 | 0 | 0 | 0 | 0 | 0 | 0 | 0 | 0 | 0 | 0 | 0 | 0 | 0 | 0 | 0 | 0 | 0 | 0 | 0 | 0 | 0
NODE4274 | 0 | 0 | 0 | 0 | 0 | 0 | 0 | 0 | 0 | 0 | 0 | 0 | 0 | 0 | 0 | 0 | 0 | 0 | 0 | 0 | 0 | 0 | 0 | 0
NODE4280 | 0 | 0 | 0 | 0 | 0 | 0 | 0 | 0 | 0 | 0 | 0 | 0 | 0 | 0 | 0 | 0 | 0 | 0 | 0 | 0 | 0 | 0 | 0 | 0
NODE4282 | 0 | 0 | 0 | 0 | 0 | 0 | 0 | 0 | 0 | 0 | 0 | 0 | 0 | 0 | 0 | 0 | 0 | 0 | 0 | 0 | 0 | 0 | 0 | 0
NODE4284 | 0 | 0 | 0 | 0 | 0 | 0 | 0 | 0 | 0 | 0 | 0 | 0 | 0 | 0 | 0 | 0 | 0 | 0 | 0 | 0 | 0 | 0 | 0 | 0
NODE4286 | 0 | 0 | 0 | 0 | 0 | 0 | 0 | 0 | 0 | 0 | 0 | 0 | 0 | 0 | 0 | 0 | 0 | 0 | 0 | 0 | 0 | 0 | 0 | 0
NODE4288 | 0 | 0 | 0 | 0 | 0 | 0 | 0 | 0 | 0 | 0 | 0 | 0 | 0 | 0 | 0 | 0 | 0 | 0 | 0 | 0 | 0 | 0 | 0 | 0
NODE4290 | 0 | 0 | 0 | 0 | 0 | 0 | 0 | 0 | 0 | 0 | 0 | 0 | 0 | 0 | 0 | 0 | 0 | 0 | 0 | 0 | 0 | 0 | 0 | 0
NODE4293 | 0 | 0 | 0 | 0 | 0 | 0 | 0 | 0 | 0 | 0 | 0 | 0 | 0 | 0 | 0 | 0 | 0 | 0 | 0 | 0 | 0 | 0 | 0 | 0
NODE4295 | 0 | 0 | 0 | 0 | 0 | 0 | 0 | 0 | 0 | 0 | 0 | 0 | 0 | 0 | 0 | 0 | 0 | 0 | 0 | 0 | 0 | 0 | 0 | 0
NODE4297 | 0 | 0 | 0 | 0 | 0 | 0 | 0 | 0 | 0 | 0 | 0 | 0 | 0 | 0 | 0 | 0 | 0 | 0 | 0 | 0 | 0 | 0 | 0 | 0
NODE4299 | 0 | 0 | 0 | 0 | 0 | 0 | 0 | 0 | 0 | 0 | 0 | 0 | 0 | 0 | 0 | 0 | 0 | 0 | 0 | 0 | 0 | 0 | 0 | 0
NODE43 | 0 | 0 | 0 | 0 | 0 | 0 | 0 | 0 | 0 | 0 | 0 | 0 | 0 | 0 | 0 | 0 | 0 | 0 | 0 | 0 | 0 | 0 | 0 | 0
NODE4303 | 0 | 0 | 0 | 0 | 0 | 0 | 0 | 0 | 0 | 0 | 0 | 0 | 0 | 0 | 0 | 0 | 0 | 0 | 0 | 0 | 0 | 0 | 0 | 0
NODE4305 | 0 | 0 | 0 | 0 | 0 | 0 | 0 | 0 | 0 | 0 | 0 | 0 | 0 | 0 | 0 | 0 | 0 | 0 | 0 | 0 | 0 | 0 | 0 | 0
NODE4307 | 0 | 0 | 0 | 0 | 0 | 0 | 0 | 0 | 0 | 0 | 0 | 0 | 0 | 0 | 0 | 0 | 0 | 0 | 0 | 0 | 0 | 0 | 0 | 0
NODE4309 | 0 | 0 | 0 | 0 | 0 | 0 | 0 | 0 | 0 | 0 | 0 | 0 | 0 | 0 | 0 | 0 | 0 | 0 | 0 | 0 | 0 | 0 | 0 | 0
NODE4311 | 0 | 0 | 0 | 0 | 0 | 0 | 0 | 0 | 0 | 0 | 0 | 0 | 0 | 0 | 0 | 0 | 0 | 0 | 0 | 0 | 0 | 0 | 0 | 0
NODE4315 | 0 | 0 | 0 | 0 | 0 | 0 | 0 | 0 | 0 | 0 | 0 | 0 | 0 | 0 | 0 | 0 | 0 | 0 | 0 | 0 | 0 | 0 | 0 | 0
NODE4317 | 0 | 0 | 0 | 0 | 0 | 0 | 0 | 0 | 0 | 0 | 0 | 0 | 0 | 0 | 0 | 0 | 0 | 0 | 0 | 0 | 0 | 0 | 0 | 0
NODE4320 | 0 | 0 | 0 | 0 | 0 | 0 | 0 | 0 | 0 | 0 | 0 | 0 | 0 | 0 | 0 | 0 | 0 | 0 | 0 | 0 | 0 | 0 | 0 | 0
NODE4322 | 0 | 0 | 0 | 0 | 0 | 0 | 0 | 0 | 0 | 0 | 0 | 0 | 0 | 0 | 0 | 0 | 0 | 0 | 0 | 0 | 0 | 0 | 0 | 0
NODE44 | 0 | 0 | 0 | 0 | 0 | 0 | 0 | 0 | 0 | 0 | 0 | 0 | 0 | 0 | 0 | 0 | 0 | 0 | 0 | 0 | 0 | 0 | 0 | 0
NODE4402 | 0 | 0 | 0 | 0 | 0 | 0 | 0 | 0 | 0 | 0 | 0 | 0 | 0 | 0 | 0 | 0 | 0 | 0 | 0 | 0 | 0 | 0 | 0 | 0
NODE4404 | 0 | 0 | 0 | 0 | 0 | 0 | 0 | 0 | 0 | 0 | 0 | 0 | 0 | 0 | 0 | 0 | 0 | 0 | 0 | 0 | 0 | 0 | 0 | 0
NODE4406 | 0 | 0 | 0 | 0 | 0 | 0 | 0 | 0 | 0 | 0 | 0 | 0 | 0 | 0 | 0 | 0 | 0 | 0 | 0 | 0 | 0 | 0 | 0 | 0
NODE4408 | 0 | 0 | 0 | 0 | 0 | 0 | 0 | 0 | 0 | 0 | 0 | 0 | 0 | 0 | 0 | 0 | 0 | 0 | 0 | 0 | 0 | 0 | 0 | 0
NODE4416 | 0 | 0 | 0 | 0 | 0 | 0 | 0 | 0 | 0 | 0 | 0 | 0 | 0 | 0 | 0 | 0 | 0 | 0 | 0 | 0 | 0 | 0 | 0 | 0
NODE4419 | 0 | 0 | 0 | 0 | 0 | 0 | 0 | 0 | 0 | 0 | 0 | 0 | 0 | 0 | 0 | 0 | 0 | 0 | 0 | 0 | 0 | 0 | 0 | 0
NODE4424 | 0 | 0 | 0 | 0 | 0 | 0 | 0 | 0 | 0 | 0 | 0 | 0 | 0 | 0 | 0 | 0 | 0 | 0 | 0 | 0 | 0 | 0 | 0 | 0
NODE443 | 0 | 0 | 0 | 0 | 0 | 0 | 0 | 0 | 0 | 0 | 0 | 0 | 0 | 0 | 0 | 0 | 0 | 0 | 0 | 0 | 0 | 0 | 0 | 0
NODE4430 | 0 | 0 | 0 | 0 | 0 | 0 | 0 | 0 | 0 | 0 | 0 | 0 | 0 | 0 | 0 | 0 | 0 | 0 | 0 | 0 | 0 | 0 | 0 | 0
NODE4432 | 0 | 0 | 0 | 0 | 0 | 0 | 0 | 0 | 0 | 0 | 0 | 0 | 0 | 0 | 0 | 0 | 0 | 0 | 0 | 0 | 0 | 0 | 0 | 0
NODE444 | 0 | 0 | 0 | 0 | 0 | 0 | 0 | 0 | 0 | 0 | 0 | 0 | 0 | 0 | 0 | 0 | 0 | 0 | 0 | 0 | 0 | 0 | 0 | 0
NODE4441 | 0 | 0 | 0 | 0 | 0 | 0 | 0 | 0 | 0 | 0 | 0 | 0 | 0 | 0 | 0 | 0 | 0 | 0 | 0 | 0 | 0 | 0 | 0 | 0
NODE4444 | 0 | 0 | 0 | 0 | 0 | 0 | 0 | 0 | 0 | 0 | 0 | 0 | 0 | 0 | 0 | 0 | 0 | 0 | 0 | 0 | 0 | 0 | 0 | 0
NODE4446 | 0 | 0 | 0 | 0 | 0 | 0 | 0 | 0 | 0 | 0 | 0 | 0 | 0 | 0 | 0 | 0 | 0 | 0 | 0 | 0 | 0 | 0 | 0 | 0
NODE4448 | 0 | 0 | 0 | 0 | 0 | 0 | 0 | 0 | 0 | 0 | 0 | 0 | 0 | 0 | 0 | 0 | 0 | 0 | 0 | 0 | 0 | 0 | 0 | 0
NODE445 | 0 | 0 | 0 | 0 | 0 | 0 | 0 | 0 | 0 | 0 | 0 | 0 | 0 | 0 | 0 | 0 | 0 | 0 | 0 | 0 | 0 | 0 | 0 | 0
NODE4452 | 0 | 0 | 0 | 0 | 0 | 0 | 0 | 0 | 0 | 0 | 0 | 0 | 0 | 0 | 0 | 0 | 0 | 0 | 0 | 0 | 0 | 0 | 0 | 0
NODE4457 | 0 | 0 | 0 | 0 | 0 | 0 | 0 | 0 | 0 | 0 | 0 | 0 | 0 | 0 | 0 | 0 | 0 | 0 | 0 | 0 | 0 | 0 | 0 | 0
NODE4459 | 0 | 0 | 0 | 0 | 0 | 0 | 0 | 0 | 0 | 0 | 0 | 0 | 0 | 0 | 0 | 0 | 0 | 0 | 0 | 0 | 0 | 0 | 0 | 0
NODE446 | 0 | 0 | 0 | 0 | 0 | 0 | 0 | 0 | 0 | 0 | 0 | 0 | 0 | 0 | 0 | 0 | 0 | 0 | 0 | 0 | 0 | 0 | 0 | 0
NODE4461 | 0 | 0 | 0 | 0 | 0 | 0 | 0 | 0 | 0 | 0 | 0 | 0 | 0 | 0 | 0 | 0 | 0 | 0 | 0 | 0 | 0 | 0 | 0 | 0
NODE4463 | 0 | 0 | 0 | 0 | 0 | 0 | 0 | 0 | 0 | 0 | 0 | 0 | 0 | 0 | 0 | 0 | 0 | 0 | 0 | 0 | 0 | 0 | 0 | 0
NODE4467 | 0 | 0 | 0 | 0 | 0 | 0 | 0 | 0 | 0 | 0 | 0 | 0 | 0 | 0 | 0 | 0 | 0 | 0 | 0 | 0 | 0 | 0 | 0 | 0
NODE447 | 0 | 0 | 0 | 0 | 0 | 0 | 0 | 0 | 0 | 0 | 0 | 0 | 0 | 0 | 0 | 0 | 0 | 0 | 0 | 0 | 0 | 0 | 0 | 0
NODE4471 | 0 | 0 | 0 | 0 | 0 | 0 | 0 | 0 | 0 | 0 | 0 | 0 | 0 | 0 | 0 | 0 | 0 | 0 | 0 | 0 | 0 | 0 | 0 | 0
NODE4473 | 0 | 0 | 0 | 0 | 0 | 0 | 0 | 0 | 0 | 0 | 0 | 0 | 0 | 0 | 0 | 0 | 0 | 0 | 0 | 0 | 0 | 0 | 0 | 0
NODE4478 | 0 | 0 | 0 | 0 | 0 | 0 | 0 | 0 | 0 | 0 | 0 | 0 | 0 | 0 | 0 | 0 | 0 | 0 | 0 | 0 | 0 | 0 | 0 | 0
NODE448 | 0 | 0 | 0 | 0 | 0 | 0 | 0 | 0 | 0 | 0 | 0 | 0 | 0 | 0 | 0 | 0 | 0 | 0 | 0 | 0 | 0 | 0 | 0 | 0
NODE4484 | 0 | 0 | 0 | 0 | 0 | 0 | 0 | 0 | 0 | 0 | 0 | 0 | 0 | 0 | 0 | 0 | 0 | 0 | 0 | 0 | 0 | 0 | 0 | 0
NODE4486 | 0 | 0 | 0 | 0 | 0 | 0 | 0 | 0 | 0 | 0 | 0 | 0 | 0 | 0 | 0 | 0 | 0 | 0 | 0 | 0 | 0 | 0 | 0 | 0
NODE4488 | 0 | 0 | 0 | 0 | 0 | 0 | 0 | 0 | 0 | 0 | 0 | 0 | 0 | 0 | 0 | 0 | 0 | 0 | 0 | 0 | 0 | 0 | 0 | 0
NODE449 | 0 | 0 | 0 | 0 | 0 | 0 | 0 | 0 | 0 | 0 | 0 | 0 | 0 | 0 | 0 | 0 | 0 | 0 | 0 | 0 | 0 | 0 | 0 | 0
NODE4491 | 0 | 0 | 0 | 0 | 0 | 0 | 0 | 0 | 0 | 0 | 0 | 0 | 0 | 0 | 0 | 0 | 0 | 0 | 0 | 0 | 0 | 0 | 0 | 0
NODE4493 | 0 | 0 | 0 | 0 | 0 | 0 | 0 | 0 | 0 | 0 | 0 | 0 | 0 | 0 | 0 | 0 | 0 | 0 | 0 | 0 | 0 | 0 | 0 | 0
NODE4497 | 0 | 0 | 0 | 0 | 0 | 0 | 0 | 0 | 0 | 0 | 0 | 0 | 0 | 0 | 0 | 0 | 0 | 0 | 0 | 0 | 0 | 0 | 0 | 0
NODE4499 | 0 | 0 | 0 | 0 | 0 | 0 | 0 | 0 | 0 | 0 | 0 | 0 | 0 | 0 | 0 | 0 | 0 | 0 | 0 | 0 | 0 | 0 | 0 | 0
NODE45 | 0 | 0 | 0 | 0 | 0 | 0 | 0 | 0 | 0 | 0 | 0 | 0 | 0 | 0 | 0 | 0 | 0 | 0 | 0 | 0 | 0 | 0 | 0 | 0
NODE450 | 0 | 0 | 0 | 0 | 0 | 0 | 0 | 0 | 0 | 0 | 0 | 0 | 0 | 0 | 0 | 0 | 0 | 0 | 0 | 0 | 0 | 0 | 0 | 0
NODE4501 | 0 | 0 | 0 | 0 | 0 | 0 | 0 | 0 | 0 | 0 | 0 | 0 | 0 | 0 | 0 | 0 | 0 | 0 | 0 | 0 | 0 | 0 | 0 | 0
NODE4503 | 0 | 0 | 0 | 0 | 0 | 0 | 0 | 0 | 0 | 0 | 0 | 0 | 0 | 0 | 0 | 0 | 0 | 0 | 0 | 0 | 0 | 0 | 0 | 0
NODE4506 | 0 | 0 | 0 | 0 | 0 | 0 | 0 | 0 | 0 | 0 | 0 | 0 | 0 | 0 | 0 | 0 | 0 | 0 | 0 | 0 | 0 | 0 | 0 | 0
NODE4509 | 0 | 0 | 0 | 0 | 0 | 0 | 0 | 0 | 0 | 0 | 0 | 0 | 0 | 0 | 0 | 0 | 0 | 0 | 0 | 0 | 0 | 0 | 0 | 0
NODE451 | 0 | 0 | 0 | 0 | 0 | 0 | 0 | 0 | 0 | 0 | 0 | 0 | 0 | 0 | 0 | 0 | 0 | 0 | 0 | 0 | 0 | 0 | 0 | 0
NODE4513 | 0 | 0 | 0 | 0 | 0 | 0 | 0 | 0 | 0 | 0 | 0 | 0 | 0 | 0 | 0 | 0 | 0 | 0 | 0 | 0 | 0 | 0 | 0 | 0
NODE4517 | 0 | 0 | 0 | 0 | 0 | 0 | 0 | 0 | 0 | 0 | 0 | 0 | 0 | 0 | 0 | 0 | 0 | 0 | 0 | 0 | 0 | 0 | 0 | 0
NODE452 | 0 | 0 | 0 | 0 | 0 | 0 | 0 | 0 | 0 | 0 | 0 | 0 | 0 | 0 | 0 | 0 | 0 | 0 | 0 | 0 | 0 | 0 | 0 | 0
NODE4520 | 0 | 0 | 0 | 0 | 0 | 0 | 0 | 0 | 0 | 0 | 0 | 0 | 0 | 0 | 0 | 0 | 0 | 0 | 0 | 0 | 0 | 0 | 0 | 0
NODE4524 | 0 | 0 | 0 | 0 | 0 | 0 | 0 | 0 | 0 | 0 | 0 | 0 | 0 | 0 | 0 | 0 | 0 | 0 | 0 | 0 | 0 | 0 | 0 | 0
NODE453 | 0 | 0 | 0 | 0 | 0 | 0 | 0 | 0 | 0 | 0 | 0 | 0 | 0 | 0 | 0 | 0 | 0 | 0 | 0 | 0 | 0 | 0 | 0 | 0
NODE4530 | 0 | 0 | 0 | 0 | 0 | 0 | 0 | 0 | 0 | 0 | 0 | 0 | 0 | 0 | 0 | 0 | 0 | 0 | 0 | 0 | 0 | 0 | 0 | 0
NODE4533 | 0 | 0 | 0 | 0 | 0 | 0 | 0 | 0 | 0 | 0 | 0 | 0 | 0 | 0 | 0 | 0 | 0 | 0 | 0 | 0 | 0 | 0 | 0 | 0
NODE4535 | 0 | 0 | 0 | 0 | 0 | 0 | 0 | 0 | 0 | 0 | 0 | 0 | 0 | 0 | 0 | 0 | 0 | 0 | 0 | 0 | 0 | 0 | 0 | 0
NODE4538 | 0 | 0 | 0 | 0 | 0 | 0 | 0 | 0 | 0 | 0 | 0 | 0 | 0 | 0 | 0 | 0 | 0 | 0 | 0 | 0 | 0 | 0 | 0 | 0
NODE454 | 0 | 0 | 0 | 0 | 0 | 0 | 0 | 0 | 0 | 0 | 0 | 0 | 0 | 0 | 0 | 0 | 0 | 0 | 0 | 0 | 0 | 0 | 0 | 0
NODE4542 | 0 | 0 | 0 | 0 | 0 | 0 | 0 | 0 | 0 | 0 | 0 | 0 | 0 | 0 | 0 | 0 | 0 | 0 | 0 | 0 | 0 | 0 | 0 | 0
NODE4544 | 0 | 0 | 0 | 0 | 0 | 0 | 0 | 0 | 0 | 0 | 0 | 0 | 0 | 0 | 0 | 0 | 0 | 0 | 0 | 0 | 0 | 0 | 0 | 0
NODE4547 | 0 | 0 | 0 | 0 | 0 | 0 | 0 | 0 | 0 | 0 | 0 | 0 | 0 | 0 | 0 | 0 | 0 | 0 | 0 | 0 | 0 | 0 | 0 | 0
NODE4550 | 0 | 0 | 0 | 0 | 0 | 0 | 0 | 0 | 0 | 0 | 0 | 0 | 0 | 0 | 0 | 0 | 0 | 0 | 0 | 0 | 0 | 0 | 0 | 0
NODE4558 | 0 | 0 | 0 | 0 | 0 | 0 | 0 | 0 | 0 | 0 | 0 | 0 | 0 | 0 | 0 | 0 | 0 | 0 | 0 | 0 | 0 | 0 | 0 | 0
NODE4561 | 0 | 0 | 0 | 0 | 0 | 0 | 0 | 0 | 0 | 0 | 0 | 0 | 0 | 0 | 0 | 0 | 0 | 0 | 0 | 0 | 0 | 0 | 0 | 0
NODE4563 | 0 | 0 | 0 | 0 | 0 | 0 | 0 | 0 | 0 | 0 | 0 | 0 | 0 | 0 | 0 | 0 | 0 | 0 | 0 | 0 | 0 | 0 | 0 | 0
NODE4567 | 0 | 0 | 0 | 0 | 0 | 0 | 0 | 0 | 0 | 0 | 0 | 0 | 0 | 0 | 0 | 0 | 0 | 0 | 0 | 0 | 0 | 0 | 0 | 0
NODE4569 | 0 | 0 | 0 | 0 | 0 | 0 | 0 | 0 | 0 | 0 | 0 | 0 | 0 | 0 | 0 | 0 | 0 | 0 | 0 | 0 | 0 | 0 | 0 | 0
NODE457 | 0 | 0 | 0 | 0 | 0 | 0 | 0 | 0 | 0 | 0 | 0 | 0 | 0 | 0 | 0 | 0 | 0 | 0 | 0 | 0 | 0 | 0 | 0 | 0
NODE4571 | 0 | 0 | 0 | 0 | 0 | 0 | 0 | 0 | 0 | 0 | 0 | 0 | 0 | 0 | 0 | 0 | 0 | 0 | 0 | 0 | 0 | 0 | 0 | 0
NODE4574 | 0 | 0 | 0 | 0 | 0 | 0 | 0 | 0 | 0 | 0 | 0 | 0 | 0 | 0 | 0 | 0 | 0 | 0 | 0 | 0 | 0 | 0 | 0 | 0
NODE4576 | 0 | 0 | 0 | 0 | 0 | 0 | 0 | 0 | 0 | 0 | 0 | 0 | 0 | 0 | 0 | 0 | 0 | 0 | 0 | 0 | 0 | 0 | 0 | 0
NODE458 | 0 | 0 | 0 | 0 | 0 | 0 | 0 | 0 | 0 | 0 | 0 | 0 | 0 | 0 | 0 | 0 | 0 | 0 | 0 | 0 | 0 | 0 | 0 | 0
NODE4581 | 0 | 0 | 0 | 0 | 0 | 0 | 0 | 0 | 0 | 0 | 0 | 0 | 0 | 0 | 0 | 0 | 0 | 0 | 0 | 0 | 0 | 0 | 0 | 0
NODE4583 | 0 | 0 | 0 | 0 | 0 | 0 | 0 | 0 | 0 | 0 | 0 | 0 | 0 | 0 | 0 | 0 | 0 | 0 | 0 | 0 | 0 | 0 | 0 | 0
NODE4585 | 0 | 0 | 0 | 0 | 0 | 0 | 0 | 0 | 0 | 0 | 0 | 0 | 0 | 0 | 0 | 0 | 0 | 0 | 0 | 0 | 0 | 0 | 0 | 0
NODE459 | 0 | 0 | 0 | 0 | 0 | 0 | 0 | 0 | 0 | 0 | 0 | 0 | 0 | 0 | 0 | 0 | 0 | 0 | 0 | 0 | 0 | 0 | 0 | 0
NODE4590 | 0 | 0 | 0 | 0 | 0 | 0 | 0 | 0 | 0 | 0 | 0 | 0 | 0 | 0 | 0 | 0 | 0 | 0 | 0 | 0 | 0 | 0 | 0 | 0
NODE4592 | 0 | 0 | 0 | 0 | 0 | 0 | 0 | 0 | 0 | 0 | 0 | 0 | 0 | 0 | 0 | 0 | 0 | 0 | 0 | 0 | 0 | 0 | 0 | 0
NODE4594 | 0 | 0 | 0 | 0 | 0 | 0 | 0 | 0 | 0 | 0 | 0 | 0 | 0 | 0 | 0 | 0 | 0 | 0 | 0 | 0 | 0 | 0 | 0 | 0
NODE4598 | 0 | 0 | 0 | 0 | 0 | 0 | 0 | 0 | 0 | 0 | 0 | 0 | 0 | 0 | 0 | 0 | 0 | 0 | 0 | 0 | 0 | 0 | 0 | 0
NODE46 | 0 | 0 | 0 | 0 | 0 | 0 | 0 | 0 | 0 | 0 | 0 | 0 | 0 | 0 | 0 | 0 | 0 | 0 | 0 | 0 | 0 | 0 | 0 | 0
NODE460 | 0 | 0 | 0 | 0 | 0 | 0 | 0 | 0 | 0 | 0 | 0 | 0 | 0 | 0 | 0 | 0 | 0 | 0 | 0 | 0 | 0 | 0 | 0 | 0
NODE4600 | 0 | 0 | 0 | 0 | 0 | 0 | 0 | 0 | 0 | 0 | 0 | 0 | 0 | 0 | 0 | 0 | 0 | 0 | 0 | 0 | 0 | 0 | 0 | 0
NODE4602 | 0 | 0 | 0 | 0 | 0 | 0 | 0 | 0 | 0 | 0 | 0 | 0 | 0 | 0 | 0 | 0 | 0 | 0 | 0 | 0 | 0 | 0 | 0 | 0
NODE4604 | 0 | 0 | 0 | 0 | 0 | 0 | 0 | 0 | 0 | 0 | 0 | 0 | 0 | 0 | 0 | 0 | 0 | 0 | 0 | 0 | 0 | 0 | 0 | 0
NODE4607 | 0 | 0 | 0 | 0 | 0 | 0 | 0 | 0 | 0 | 0 | 0 | 0 | 0 | 0 | 0 | 0 | 0 | 0 | 0 | 0 | 0 | 0 | 0 | 0
NODE4609 | 0 | 0 | 0 | 0 | 0 | 0 | 0 | 0 | 0 | 0 | 0 | 0 | 0 | 0 | 0 | 0 | 0 | 0 | 0 | 0 | 0 | 0 | 0 | 0
NODE4614 | 0 | 0 | 0 | 0 | 0 | 0 | 0 | 0 | 0 | 0 | 0 | 0 | 0 | 0 | 0 | 0 | 0 | 0 | 0 | 0 | 0 | 0 | 0 | 0
NODE4616 | 0 | 0 | 0 | 0 | 0 | 0 | 0 | 0 | 0 | 0 | 0 | 0 | 0 | 0 | 0 | 0 | 0 | 0 | 0 | 0 | 0 | 0 | 0 | 0
NODE4618 | 0 | 0 | 0 | 0 | 0 | 0 | 0 | 0 | 0 | 0 | 0 | 0 | 0 | 0 | 0 | 0 | 0 | 0 | 0 | 0 | 0 | 0 | 0 | 0
NODE4622 | 0 | 0 | 0 | 0 | 0 | 0 | 0 | 0 | 0 | 0 | 0 | 0 | 0 | 0 | 0 | 0 | 0 | 0 | 0 | 0 | 0 | 0 | 0 | 0
NODE4624 | 0 | 0 | 0 | 0 | 0 | 0 | 0 | 0 | 0 | 0 | 0 | 0 | 0 | 0 | 0 | 0 | 0 | 0 | 0 | 0 | 0 | 0 | 0 | 0
NODE4627 | 0 | 0 | 0 | 0 | 0 | 0 | 0 | 0 | 0 | 0 | 0 | 0 | 0 | 0 | 0 | 0 | 0 | 0 | 0 | 0 | 0 | 0 | 0 | 0
NODE4629 | 0 | 0 | 0 | 0 | 0 | 0 | 0 | 0 | 0 | 0 | 0 | 0 | 0 | 0 | 0 | 0 | 0 | 0 | 0 | 0 | 0 | 0 | 0 | 0
NODE4632 | 0 | 0 | 0 | 0 | 0 | 0 | 0 | 0 | 0 | 0 | 0 | 0 | 0 | 0 | 0 | 0 | 0 | 0 | 0 | 0 | 0 | 0 | 0 | 0
NODE4635 | 0 | 0 | 0 | 0 | 0 | 0 | 0 | 0 | 0 | 0 | 0 | 0 | 0 | 0 | 0 | 0 | 0 | 0 | 0 | 0 | 0 | 0 | 0 | 0
NODE4638 | 0 | 0 | 0 | 0 | 0 | 0 | 0 | 0 | 0 | 0 | 0 | 0 | 0 | 0 | 0 | 0 | 0 | 0 | 0 | 0 | 0 | 0 | 0 | 0
NODE4641 | 0 | 0 | 0 | 0 | 0 | 0 | 0 | 0 | 0 | 0 | 0 | 0 | 0 | 0 | 0 | 0 | 0 | 0 | 0 | 0 | 0 | 0 | 0 | 0
NODE4644 | 0 | 0 | 0 | 0 | 0 | 0 | 0 | 0 | 0 | 0 | 0 | 0 | 0 | 0 | 0 | 0 | 0 | 0 | 0 | 0 | 0 | 0 | 0 | 0
NODE4646 | 0 | 0 | 0 | 0 | 0 | 0 | 0 | 0 | 0 | 0 | 0 | 0 | 0 | 0 | 0 | 0 | 0 | 0 | 0 | 0 | 0 | 0 | 0 | 0
NODE4648 | 0 | 0 | 0 | 0 | 0 | 0 | 0 | 0 | 0 | 0 | 0 | 0 | 0 | 0 | 0 | 0 | 0 | 0 | 0 | 0 | 0 | 0 | 0 | 0
NODE4650 | 0 | 0 | 0 | 0 | 0 | 0 | 0 | 0 | 0 | 0 | 0 | 0 | 0 | 0 | 0 | 0 | 0 | 0 | 0 | 0 | 0 | 0 | 0 | 0
NODE4652 | 0 | 0 | 0 | 0 | 0 | 0 | 0 | 0 | 0 | 0 | 0 | 0 | 0 | 0 | 0 | 0 | 0 | 0 | 0 | 0 | 0 | 0 | 0 | 0
NODE4654 | 0 | 0 | 0 | 0 | 0 | 0 | 0 | 0 | 0 | 0 | 0 | 0 | 0 | 0 | 0 | 0 | 0 | 0 | 0 | 0 | 0 | 0 | 0 | 0
NODE4656 | 0 | 0 | 0 | 0 | 0 | 0 | 0 | 0 | 0 | 0 | 0 | 0 | 0 | 0 | 0 | 0 | 0 | 0 | 0 | 0 | 0 | 0 | 0 | 0
NODE4658 | 0 | 0 | 0 | 0 | 0 | 0 | 0 | 0 | 0 | 0 | 0 | 0 | 0 | 0 | 0 | 0 | 0 | 0 | 0 | 0 | 0 | 0 | 0 | 0
NODE4660 | 0 | 0 | 0 | 0 | 0 | 0 | 0 | 0 | 0 | 0 | 0 | 0 | 0 | 0 | 0 | 0 | 0 | 0 | 0 | 0 | 0 | 0 | 0 | 0
NODE4663 | 0 | 0 | 0 | 0 | 0 | 0 | 0 | 0 | 0 | 0 | 0 | 0 | 0 | 0 | 0 | 0 | 0 | 0 | 0 | 0 | 0 | 0 | 0 | 0
NODE4665 | 0 | 0 | 0 | 0 | 0 | 0 | 0 | 0 | 0 | 0 | 0 | 0 | 0 | 0 | 0 | 0 | 0 | 0 | 0 | 0 | 0 | 0 | 0 | 0
NODE4668 | 0 | 0 | 0 | 0 | 0 | 0 | 0 | 0 | 0 | 0 | 0 | 0 | 0 | 0 | 0 | 0 | 0 | 0 | 0 | 0 | 0 | 0 | 0 | 0
NODE467 | 0 | 0 | 0 | 0 | 0 | 0 | 0 | 0 | 0 | 0 | 0 | 0 | 0 | 0 | 0 | 0 | 0 | 0 | 0 | 0 | 0 | 0 | 0 | 0
NODE4670 | 0 | 0 | 0 | 0 | 0 | 0 | 0 | 0 | 0 | 0 | 0 | 0 | 0 | 0 | 0 | 0 | 0 | 0 | 0 | 0 | 0 | 0 | 0 | 0
NODE4672 | 0 | 0 | 0 | 0 | 0 | 0 | 0 | 0 | 0 | 0 | 0 | 0 | 0 | 0 | 0 | 0 | 0 | 0 | 0 | 0 | 0 | 0 | 0 | 0
NODE4674 | 0 | 0 | 0 | 0 | 0 | 0 | 0 | 0 | 0 | 0 | 0 | 0 | 0 | 0 | 0 | 0 | 0 | 0 | 0 | 0 | 0 | 0 | 0 | 0
NODE4676 | 0 | 0 | 0 | 0 | 0 | 0 | 0 | 0 | 0 | 0 | 0 | 0 | 0 | 0 | 0 | 0 | 0 | 0 | 0 | 0 | 0 | 0 | 0 | 0
NODE468 | 0 | 0 | 0 | 0 | 0 | 0 | 0 | 0 | 0 | 0 | 0 | 0 | 0 | 0 | 0 | 0 | 0 | 0 | 0 | 0 | 0 | 0 | 0 | 0
NODE4680 | 0 | 0 | 0 | 0 | 0 | 0 | 0 | 0 | 0 | 0 | 0 | 0 | 0 | 0 | 0 | 0 | 0 | 0 | 0 | 0 | 0 | 0 | 0 | 0
NODE4681 | 0 | 0 | 0 | 0 | 0 | 0 | 0 | 0 | 0 | 0 | 0 | 0 | 0 | 0 | 0 | 0 | 0 | 0 | 0 | 0 | 0 | 0 | 0 | 0
NODE4685 | 0 | 0 | 0 | 0 | 0 | 0 | 0 | 0 | 0 | 0 | 0 | 0 | 0 | 0 | 0 | 0 | 0 | 0 | 0 | 0 | 0 | 0 | 0 | 0
NODE4688 | 0 | 0 | 0 | 0 | 0 | 0 | 0 | 0 | 0 | 0 | 0 | 0 | 0 | 0 | 0 | 0 | 0 | 0 | 0 | 0 | 0 | 0 | 0 | 0
NODE469 | 0 | 0 | 0 | 0 | 0 | 0 | 0 | 0 | 0 | 0 | 0 | 0 | 0 | 0 | 0 | 0 | 0 | 0 | 0 | 0 | 0 | 0 | 0 | 0
NODE4690 | 0 | 0 | 0 | 0 | 0 | 0 | 0 | 0 | 0 | 0 | 0 | 0 | 0 | 0 | 0 | 0 | 0 | 0 | 0 | 0 | 0 | 0 | 0 | 0
NODE4692 | 0 | 0 | 0 | 0 | 0 | 0 | 0 | 0 | 0 | 0 | 0 | 0 | 0 | 0 | 0 | 0 | 0 | 0 | 0 | 0 | 0 | 0 | 0 | 0
NODE4695 | 0 | 0 | 0 | 0 | 0 | 0 | 0 | 0 | 0 | 0 | 0 | 0 | 0 | 0 | 0 | 0 | 0 | 0 | 0 | 0 | 0 | 0 | 0 | 0
NODE4698 | 0 | 0 | 0 | 0 | 0 | 0 | 0 | 0 | 0 | 0 | 0 | 0 | 0 | 0 | 0 | 0 | 0 | 0 | 0 | 0 | 0 | 0 | 0 | 0
NODE47 | 0 | 0 | 0 | 0 | 0 | 0 | 0 | 0 | 0 | 0 | 0 | 0 | 0 | 0 | 0 | 0 | 0 | 0 | 0 | 0 | 0 | 0 | 0 | 0
NODE470 | 0 | 0 | 0 | 0 | 0 | 0 | 0 | 0 | 0 | 0 | 0 | 0 | 0 | 0 | 0 | 0 | 0 | 0 | 0 | 0 | 0 | 0 | 0 | 0
NODE4700 | 0 | 0 | 0 | 0 | 0 | 0 | 0 | 0 | 0 | 0 | 0 | 0 | 0 | 0 | 0 | 0 | 0 | 0 | 0 | 0 | 0 | 0 | 0 | 0
NODE4702 | 0 | 0 | 0 | 0 | 0 | 0 | 0 | 0 | 0 | 0 | 0 | 0 | 0 | 0 | 0 | 0 | 0 | 0 | 0 | 0 | 0 | 0 | 0 | 0
NODE4704 | 0 | 0 | 0 | 0 | 0 | 0 | 0 | 0 | 0 | 0 | 0 | 0 | 0 | 0 | 0 | 0 | 0 | 0 | 0 | 0 | 0 | 0 | 0 | 0
NODE4709 | 0 | 0 | 0 | 0 | 0 | 0 | 0 | 0 | 0 | 0 | 0 | 0 | 0 | 0 | 0 | 0 | 0 | 0 | 0 | 0 | 0 | 0 | 0 | 0
NODE471 | 0 | 0 | 0 | 0 | 0 | 0 | 0 | 0 | 0 | 0 | 0 | 0 | 0 | 0 | 0 | 0 | 0 | 0 | 0 | 0 | 0 | 0 | 0 | 0
NODE4717 | 0 | 0 | 0 | 0 | 0 | 0 | 0 | 0 | 0 | 0 | 0 | 0 | 0 | 0 | 0 | 0 | 0 | 0 | 0 | 0 | 0 | 0 | 0 | 0
NODE4719 | 0 | 0 | 0 | 0 | 0 | 0 | 0 | 0 | 0 | 0 | 0 | 0 | 0 | 0 | 0 | 0 | 0 | 0 | 0 | 0 | 0 | 0 | 0 | 0
NODE472 | 0 | 0 | 0 | 0 | 0 | 0 | 0 | 0 | 0 | 0 | 0 | 0 | 0 | 0 | 0 | 0 | 0 | 0 | 0 | 0 | 0 | 0 | 0 | 0
NODE4726 | 0 | 0 | 0 | 0 | 0 | 0 | 0 | 0 | 0 | 0 | 0 | 0 | 0 | 0 | 0 | 0 | 0 | 0 | 0 | 0 | 0 | 0 | 0 | 0
NODE4728 | 0 | 0 | 0 | 0 | 0 | 0 | 0 | 0 | 0 | 0 | 0 | 0 | 0 | 0 | 0 | 0 | 0 | 0 | 0 | 0 | 0 | 0 | 0 | 0
NODE4729 | 0 | 0 | 0 | 0 | 0 | 0 | 0 | 0 | 0 | 0 | 0 | 0 | 0 | 0 | 0 | 0 | 0 | 0 | 0 | 0 | 0 | 0 | 0 | 0
NODE473 | 0 | 0 | 0 | 0 | 0 | 0 | 0 | 0 | 0 | 0 | 0 | 0 | 0 | 0 | 0 | 0 | 0 | 0 | 0 | 0 | 0 | 0 | 0 | 0
NODE4730 | 0 | 0 | 0 | 0 | 0 | 0 | 0 | 0 | 0 | 0 | 0 | 0 | 0 | 0 | 0 | 0 | 0 | 0 | 0 | 0 | 0 | 0 | 0 | 0
NODE4731 | 0 | 0 | 0 | 0 | 0 | 0 | 0 | 0 | 0 | 0 | 0 | 0 | 0 | 0 | 0 | 0 | 0 | 0 | 0 | 0 | 0 | 0 | 0 | 0
NODE4732 | 0 | 0 | 0 | 0 | 0 | 0 | 0 | 0 | 0 | 0 | 0 | 0 | 0 | 0 | 0 | 0 | 0 | 0 | 0 | 0 | 0 | 0 | 0 | 0
NODE4733 | 0 | 0 | 0 | 0 | 0 | 0 | 0 | 0 | 0 | 0 | 0 | 0 | 0 | 0 | 0 | 0 | 0 | 0 | 0 | 0 | 0 | 0 | 0 | 0
NODE4734 | 0 | 0 | 0 | 0 | 0 | 0 | 0 | 0 | 0 | 0 | 0 | 0 | 0 | 0 | 0 | 0 | 0 | 0 | 0 | 0 | 0 | 0 | 0 | 0
NODE4735 | 0 | 0 | 0 | 0 | 0 | 0 | 0 | 0 | 0 | 0 | 0 | 0 | 0 | 0 | 0 | 0 | 0 | 0 | 0 | 0 | 0 | 0 | 0 | 0
NODE4736 | 0 | 0 | 0 | 0 | 0 | 0 | 0 | 0 | 0 | 0 | 0 | 0 | 0 | 0 | 0 | 0 | 0 | 0 | 0 | 0 | 0 | 0 | 0 | 0
NODE4737 | 0 | 0 | 0 | 0 | 0 | 0 | 0 | 0 | 0 | 0 | 0 | 0 | 0 | 0 | 0 | 0 | 0 | 0 | 0 | 0 | 0 | 0 | 0 | 0
NODE4738 | 0 | 0 | 0 | 0 | 0 | 0 | 0 | 0 | 0 | 0 | 0 | 0 | 0 | 0 | 0 | 0 | 0 | 0 | 0 | 0 | 0 | 0 | 0 | 0
NODE4739 | 0 | 0 | 0 | 0 | 0 | 0 | 0 | 0 | 0 | 0 | 0 | 0 | 0 | 0 | 0 | 0 | 0 | 0 | 0 | 0 | 0 | 0 | 0 | 0
NODE474 | 0 | 0 | 0 | 0 | 0 | 0 | 0 | 0 | 0 | 0 | 0 | 0 | 0 | 0 | 0 | 0 | 0 | 0 | 0 | 0 | 0 | 0 | 0 | 0
NODE4740 | 0 | 0 | 0 | 0 | 0 | 0 | 0 | 0 | 0 | 0 | 0 | 0 | 0 | 0 | 0 | 0 | 0 | 0 | 0 | 0 | 0 | 0 | 0 | 0
NODE4741 | 0 | 0 | 0 | 0 | 0 | 0 | 0 | 0 | 0 | 0 | 0 | 0 | 0 | 0 | 0 | 0 | 0 | 0 | 0 | 0 | 0 | 0 | 0 | 0
NODE4742 | 0 | 0 | 0 | 0 | 0 | 0 | 0 | 0 | 0 | 0 | 0 | 0 | 0 | 0 | 0 | 0 | 0 | 0 | 0 | 0 | 0 | 0 | 0 | 0
NODE4743 | 0 | 0 | 0 | 0 | 0 | 0 | 0 | 0 | 0 | 0 | 0 | 0 | 0 | 0 | 0 | 0 | 0 | 0 | 0 | 0 | 0 | 0 | 0 | 0
NODE4744 | 0 | 0 | 0 | 0 | 0 | 0 | 0 | 0 | 0 | 0 | 0 | 0 | 0 | 0 | 0 | 0 | 0 | 0 | 0 | 0 | 0 | 0 | 0 | 0
NODE4745 | 0 | 0 | 0 | 0 | 0 | 0 | 0 | 0 | 0 | 0 | 0 | 0 | 0 | 0 | 0 | 0 | 0 | 0 | 0 | 0 | 0 | 0 | 0 | 0
NODE4746 | 0 | 0 | 0 | 0 | 0 | 0 | 0 | 0 | 0 | 0 | 0 | 0 | 0 | 0 | 0 | 0 | 0 | 0 | 0 | 0 | 0 | 0 | 0 | 0
NODE4747 | 0 | 0 | 0 | 0 | 0 | 0 | 0 | 0 | 0 | 0 | 0 | 0 | 0 | 0 | 0 | 0 | 0 | 0 | 0 | 0 | 0 | 0 | 0 | 0
NODE4748 | 0 | 0 | 0 | 0 | 0 | 0 | 0 | 0 | 0 | 0 | 0 | 0 | 0 | 0 | 0 | 0 | 0 | 0 | 0 | 0 | 0 | 0 | 0 | 0
NODE4749 | 0 | 0 | 0 | 0 | 0 | 0 | 0 | 0 | 0 | 0 | 0 | 0 | 0 | 0 | 0 | 0 | 0 | 0 | 0 | 0 | 0 | 0 | 0 | 0
NODE475 | 0 | 0 | 0 | 0 | 0 | 0 | 0 | 0 | 0 | 0 | 0 | 0 | 0 | 0 | 0 | 0 | 0 | 0 | 0 | 0 | 0 | 0 | 0 | 0
NODE4751 | 0 | 0 | 0 | 0 | 0 | 0 | 0 | 0 | 0 | 0 | 0 | 0 | 0 | 0 | 0 | 0 | 0 | 0 | 0 | 0 | 0 | 0 | 0 | 0
NODE4752 | 0 | 0 | 0 | 0 | 0 | 0 | 0 | 0 | 0 | 0 | 0 | 0 | 0 | 0 | 0 | 0 | 0 | 0 | 0 | 0 | 0 | 0 | 0 | 0
NODE4753 | 0 | 0 | 0 | 0 | 0 | 0 | 0 | 0 | 0 | 0 | 0 | 0 | 0 | 0 | 0 | 0 | 0 | 0 | 0 | 0 | 0 | 0 | 0 | 0
NODE4754 | 0 | 0 | 0 | 0 | 0 | 0 | 0 | 0 | 0 | 0 | 0 | 0 | 0 | 0 | 0 | 0 | 0 | 0 | 0 | 0 | 0 | 0 | 0 | 0
NODE4755 | 0 | 0 | 0 | 0 | 0 | 0 | 0 | 0 | 0 | 0 | 0 | 0 | 0 | 0 | 0 | 0 | 0 | 0 | 0 | 0 | 0 | 0 | 0 | 0
NODE4756 | 0 | 0 | 0 | 0 | 0 | 0 | 0 | 0 | 0 | 0 | 0 | 0 | 0 | 0 | 0 | 0 | 0 | 0 | 0 | 0 | 0 | 0 | 0 | 0
NODE4757 | 0 | 0 | 0 | 0 | 0 | 0 | 0 | 0 | 0 | 0 | 0 | 0 | 0 | 0 | 0 | 0 | 0 | 0 | 0 | 0 | 0 | 0 | 0 | 0
NODE4758 | 0 | 0 | 0 | 0 | 0 | 0 | 0 | 0 | 0 | 0 | 0 | 0 | 0 | 0 | 0 | 0 | 0 | 0 | 0 | 0 | 0 | 0 | 0 | 0
NODE4759 | 0 | 0 | 0 | 0 | 0 | 0 | 0 | 0 | 0 | 0 | 0 | 0 | 0 | 0 | 0 | 0 | 0 | 0 | 0 | 0 | 0 | 0 | 0 | 0
NODE476 | 0 | 0 | 0 | 0 | 0 | 0 | 0 | 0 | 0 | 0 | 0 | 0 | 0 | 0 | 0 | 0 | 0 | 0 | 0 | 0 | 0 | 0 | 0 | 0
NODE4760 | 0 | 0 | 0 | 0 | 0 | 0 | 0 | 0 | 0 | 0 | 0 | 0 | 0 | 0 | 0 | 0 | 0 | 0 | 0 | 0 | 0 | 0 | 0 | 0
NODE4761 | 0 | 0 | 0 | 0 | 0 | 0 | 0 | 0 | 0 | 0 | 0 | 0 | 0 | 0 | 0 | 0 | 0 | 0 | 0 | 0 | 0 | 0 | 0 | 0
NODE4762 | 0 | 0 | 0 | 0 | 0 | 0 | 0 | 0 | 0 | 0 | 0 | 0 | 0 | 0 | 0 | 0 | 0 | 0 | 0 | 0 | 0 | 0 | 0 | 0
NODE4763 | 0 | 0 | 0 | 0 | 0 | 0 | 0 | 0 | 0 | 0 | 0 | 0 | 0 | 0 | 0 | 0 | 0 | 0 | 0 | 0 | 0 | 0 | 0 | 0
NODE4764 | 0 | 0 | 0 | 0 | 0 | 0 | 0 | 0 | 0 | 0 | 0 | 0 | 0 | 0 | 0 | 0 | 0 | 0 | 0 | 0 | 0 | 0 | 0 | 0
NODE4765 | 0 | 0 | 0 | 0 | 0 | 0 | 0 | 0 | 0 | 0 | 0 | 0 | 0 | 0 | 0 | 0 | 0 | 0 | 0 | 0 | 0 | 0 | 0 | 0
NODE4766 | 0 | 0 | 0 | 0 | 0 | 0 | 0 | 0 | 0 | 0 | 0 | 0 | 0 | 0 | 0 | 0 | 0 | 0 | 0 | 0 | 0 | 0 | 0 | 0
NODE4767 | 0 | 0 | 0 | 0 | 0 | 0 | 0 | 0 | 0 | 0 | 0 | 0 | 0 | 0 | 0 | 0 | 0 | 0 | 0 | 0 | 0 | 0 | 0 | 0
NODE4768 | 0 | 0 | 0 | 0 | 0 | 0 | 0 | 0 | 0 | 0 | 0 | 0 | 0 | 0 | 0 | 0 | 0 | 0 | 0 | 0 | 0 | 0 | 0 | 0
NODE4769 | 0 | 0 | 0 | 0 | 0 | 0 | 0 | 0 | 0 | 0 | 0 | 0 | 0 | 0 | 0 | 0 | 0 | 0 | 0 | 0 | 0 | 0 | 0 | 0
NODE477 | 0 | 0 | 0 | 0 | 0 | 0 | 0 | 0 | 0 | 0 | 0 | 0 | 0 | 0 | 0 | 0 | 0 | 0 | 0 | 0 | 0 | 0 | 0 | 0
NODE4770 | 0 | 0 | 0 | 0 | 0 | 0 | 0 | 0 | 0 | 0 | 0 | 0 | 0 | 0 | 0 | 0 | 0 | 0 | 0 | 0 | 0 | 0 | 0 | 0
NODE4771 | 0 | 0 | 0 | 0 | 0 | 0 | 0 | 0 | 0 | 0 | 0 | 0 | 0 | 0 | 0 | 0 | 0 | 0 | 0 | 0 | 0 | 0 | 0 | 0
NODE4772 | 0 | 0 | 0 | 0 | 0 | 0 | 0 | 0 | 0 | 0 | 0 | 0 | 0 | 0 | 0 | 0 | 0 | 0 | 0 | 0 | 0 | 0 | 0 | 0
NODE4773 | 0 | 0 | 0 | 0 | 0 | 0 | 0 | 0 | 0 | 0 | 0 | 0 | 0 | 0 | 0 | 0 | 0 | 0 | 0 | 0 | 0 | 0 | 0 | 0
NODE4774 | 0 | 0 | 0 | 0 | 0 | 0 | 0 | 0 | 0 | 0 | 0 | 0 | 0 | 0 | 0 | 0 | 0 | 0 | 0 | 0 | 0 | 0 | 0 | 0
NODE4775 | 0 | 0 | 0 | 0 | 0 | 0 | 0 | 0 | 0 | 0 | 0 | 0 | 0 | 0 | 0 | 0 | 0 | 0 | 0 | 0 | 0 | 0 | 0 | 0
NODE4776 | 0 | 0 | 0 | 0 | 0 | 0 | 0 | 0 | 0 | 0 | 0 | 0 | 0 | 0 | 0 | 0 | 0 | 0 | 0 | 0 | 0 | 0 | 0 | 0
NODE4777 | 0 | 0 | 0 | 0 | 0 | 0 | 0 | 0 | 0 | 0 | 0 | 0 | 0 | 0 | 0 | 0 | 0 | 0 | 0 | 0 | 0 | 0 | 0 | 0
NODE4778 | 0 | 0 | 0 | 0 | 0 | 0 | 0 | 0 | 0 | 0 | 0 | 0 | 0 | 0 | 0 | 0 | 0 | 0 | 0 | 0 | 0 | 0 | 0 | 0
NODE4779 | 0 | 0 | 0 | 0 | 0 | 0 | 0 | 0 | 0 | 0 | 0 | 0 | 0 | 0 | 0 | 0 | 0 | 0 | 0 | 0 | 0 | 0 | 0 | 0
NODE478 | 0 | 0 | 0 | 0 | 0 | 0 | 0 | 0 | 0 | 0 | 0 | 0 | 0 | 0 | 0 | 0 | 0 | 0 | 0 | 0 | 0 | 0 | 0 | 0
NODE4780 | 0 | 0 | 0 | 0 | 0 | 0 | 0 | 0 | 0 | 0 | 0 | 0 | 0 | 0 | 0 | 0 | 0 | 0 | 0 | 0 | 0 | 0 | 0 | 0
NODE4781 | 0 | 0 | 0 | 0 | 0 | 0 | 0 | 0 | 0 | 0 | 0 | 0 | 0 | 0 | 0 | 0 | 0 | 0 | 0 | 0 | 0 | 0 | 0 | 0
NODE4782 | 0 | 0 | 0 | 0 | 0 | 0 | 0 | 0 | 0 | 0 | 0 | 0 | 0 | 0 | 0 | 0 | 0 | 0 | 0 | 0 | 0 | 0 | 0 | 0
NODE4783 | 0 | 0 | 0 | 0 | 0 | 0 | 0 | 0 | 0 | 0 | 0 | 0 | 0 | 0 | 0 | 0 | 0 | 0 | 0 | 0 | 0 | 0 | 0 | 0
NODE4784 | 0 | 0 | 0 | 0 | 0 | 0 | 0 | 0 | 0 | 0 | 0 | 0 | 0 | 0 | 0 | 0 | 0 | 0 | 0 | 0 | 0 | 0 | 0 | 0
NODE4785 | 0 | 0 | 0 | 0 | 0 | 0 | 0 | 0 | 0 | 0 | 0 | 0 | 0 | 0 | 0 | 0 | 0 | 0 | 0 | 0 | 0 | 0 | 0 | 0
NODE4786 | 0 | 0 | 0 | 0 | 0 | 0 | 0 | 0 | 0 | 0 | 0 | 0 | 0 | 0 | 0 | 0 | 0 | 0 | 0 | 0 | 0 | 0 | 0 | 0
NODE4787 | 0 | 0 | 0 | 0 | 0 | 0 | 0 | 0 | 0 | 0 | 0 | 0 | 0 | 0 | 0 | 0 | 0 | 0 | 0 | 0 | 0 | 0 | 0 | 0
NODE4788 | 0 | 0 | 0 | 0 | 0 | 0 | 0 | 0 | 0 | 0 | 0 | 0 | 0 | 0 | 0 | 0 | 0 | 0 | 0 | 0 | 0 | 0 | 0 | 0
NODE4789 | 0 | 0 | 0 | 0 | 0 | 0 | 0 | 0 | 0 | 0 | 0 | 0 | 0 | 0 | 0 | 0 | 0 | 0 | 0 | 0 | 0 | 0 | 0 | 0
NODE479 | 0 | 0 | 0 | 0 | 0 | 0 | 0 | 0 | 0 | 0 | 0 | 0 | 0 | 0 | 0 | 0 | 0 | 0 | 0 | 0 | 0 | 0 | 0 | 0
NODE4790 | 0 | 0 | 0 | 0 | 0 | 0 | 0 | 0 | 0 | 0 | 0 | 0 | 0 | 0 | 0 | 0 | 0 | 0 | 0 | 0 | 0 | 0 | 0 | 0
NODE4791 | 0 | 0 | 0 | 0 | 0 | 0 | 0 | 0 | 0 | 0 | 0 | 0 | 0 | 0 | 0 | 0 | 0 | 0 | 0 | 0 | 0 | 0 | 0 | 0
NODE4792 | 0 | 0 | 0 | 0 | 0 | 0 | 0 | 0 | 0 | 0 | 0 | 0 | 0 | 0 | 0 | 0 | 0 | 0 | 0 | 0 | 0 | 0 | 0 | 0
NODE4793 | 0 | 0 | 0 | 0 | 0 | 0 | 0 | 0 | 0 | 0 | 0 | 0 | 0 | 0 | 0 | 0 | 0 | 0 | 0 | 0 | 0 | 0 | 0 | 0
NODE4794 | 0 | 0 | 0 | 0 | 0 | 0 | 0 | 0 | 0 | 0 | 0 | 0 | 0 | 0 | 0 | 0 | 0 | 0 | 0 | 0 | 0 | 0 | 0 | 0
NODE4795 | 0 | 0 | 0 | 0 | 0 | 0 | 0 | 0 | 0 | 0 | 0 | 0 | 0 | 0 | 0 | 0 | 0 | 0 | 0 | 0 | 0 | 0 | 0 | 0
NODE4796 | 0 | 0 | 0 | 0 | 0 | 0 | 0 | 0 | 0 | 0 | 0 | 0 | 0 | 0 | 0 | 0 | 0 | 0 | 0 | 0 | 0 | 0 | 0 | 0
NODE4797 | 0 | 0 | 0 | 0 | 0 | 0 | 0 | 0 | 0 | 0 | 0 | 0 | 0 | 0 | 0 | 0 | 0 | 0 | 0 | 0 | 0 | 0 | 0 | 0
NODE4798 | 0 | 0 | 0 | 0 | 0 | 0 | 0 | 0 | 0 | 0 | 0 | 0 | 0 | 0 | 0 | 0 | 0 | 0 | 0 | 0 | 0 | 0 | 0 | 0
NODE4799 | 0 | 0 | 0 | 0 | 0 | 0 | 0 | 0 | 0 | 0 | 0 | 0 | 0 | 0 | 0 | 0 | 0 | 0 | 0 | 0 | 0 | 0 | 0 | 0
NODE48 | 0 | 0 | 0 | 0 | 0 | 0 | 0 | 0 | 0 | 0 | 0 | 0 | 0 | 0 | 0 | 0 | 0 | 0 | 0 | 0 | 0 | 0 | 0 | 0
NODE480 | 0 | 0 | 0 | 0 | 0 | 0 | 0 | 0 | 0 | 0 | 0 | 0 | 0 | 0 | 0 | 0 | 0 | 0 | 0 | 0 | 0 | 0 | 0 | 0
NODE4800 | 0 | 0 | 0 | 0 | 0 | 0 | 0 | 0 | 0 | 0 | 0 | 0 | 0 | 0 | 0 | 0 | 0 | 0 | 0 | 0 | 0 | 0 | 0 | 0
NODE4802 | 0 | 0 | 0 | 0 | 0 | 0 | 0 | 0 | 0 | 0 | 0 | 0 | 0 | 0 | 0 | 0 | 0 | 0 | 0 | 0 | 0 | 0 | 0 | 0
NODE4803 | 0 | 0 | 0 | 0 | 0 | 0 | 0 | 0 | 0 | 0 | 0 | 0 | 0 | 0 | 0 | 0 | 0 | 0 | 0 | 0 | 0 | 0 | 0 | 0
NODE4804 | 0 | 0 | 0 | 0 | 0 | 0 | 0 | 0 | 0 | 0 | 0 | 0 | 0 | 0 | 0 | 0 | 0 | 0 | 0 | 0 | 0 | 0 | 0 | 0
NODE4806 | 0 | 0 | 0 | 0 | 0 | 0 | 0 | 0 | 0 | 0 | 0 | 0 | 0 | 0 | 0 | 0 | 0 | 0 | 0 | 0 | 0 | 0 | 0 | 0
NODE4808 | 0 | 0 | 0 | 0 | 0 | 0 | 0 | 0 | 0 | 0 | 0 | 0 | 0 | 0 | 0 | 0 | 0 | 0 | 0 | 0 | 0 | 0 | 0 | 0
NODE4809 | 0 | 0 | 0 | 0 | 0 | 0 | 0 | 0 | 0 | 0 | 0 | 0 | 0 | 0 | 0 | 0 | 0 | 0 | 0 | 0 | 0 | 0 | 0 | 0
NODE481 | 0 | 0 | 0 | 0 | 0 | 0 | 0 | 0 | 0 | 0 | 0 | 0 | 0 | 0 | 0 | 0 | 0 | 0 | 0 | 0 | 0 | 0 | 0 | 0
NODE4810 | 0 | 0 | 0 | 0 | 0 | 0 | 0 | 0 | 0 | 0 | 0 | 0 | 0 | 0 | 0 | 0 | 0 | 0 | 0 | 0 | 0 | 0 | 0 | 0
NODE4811 | 0 | 0 | 0 | 0 | 0 | 0 | 0 | 0 | 0 | 0 | 0 | 0 | 0 | 0 | 0 | 0 | 0 | 0 | 0 | 0 | 0 | 0 | 0 | 0
NODE4812 | 0 | 0 | 0 | 0 | 0 | 0 | 0 | 0 | 0 | 0 | 0 | 0 | 0 | 0 | 0 | 0 | 0 | 0 | 0 | 0 | 0 | 0 | 0 | 0
NODE4813 | 0 | 0 | 0 | 0 | 0 | 0 | 0 | 0 | 0 | 0 | 0 | 0 | 0 | 0 | 0 | 0 | 0 | 0 | 0 | 0 | 0 | 0 | 0 | 0
NODE4814 | 0 | 0 | 0 | 0 | 0 | 0 | 0 | 0 | 0 | 0 | 0 | 0 | 0 | 0 | 0 | 0 | 0 | 0 | 0 | 0 | 0 | 0 | 0 | 0
NODE4815 | 0 | 0 | 0 | 0 | 0 | 0 | 0 | 0 | 0 | 0 | 0 | 0 | 0 | 0 | 0 | 0 | 0 | 0 | 0 | 0 | 0 | 0 | 0 | 0
NODE4816 | 0 | 0 | 0 | 0 | 0 | 0 | 0 | 0 | 0 | 0 | 0 | 0 | 0 | 0 | 0 | 0 | 0 | 0 | 0 | 0 | 0 | 0 | 0 | 0
NODE4819 | 0 | 0 | 0 | 0 | 0 | 0 | 0 | 0 | 0 | 0 | 0 | 0 | 0 | 0 | 0 | 0 | 0 | 0 | 0 | 0 | 0 | 0 | 0 | 0
NODE482 | 0 | 0 | 0 | 0 | 0 | 0 | 0 | 0 | 0 | 0 | 0 | 0 | 0 | 0 | 0 | 0 | 0 | 0 | 0 | 0 | 0 | 0 | 0 | 0
NODE4820 | 0 | 0 | 0 | 0 | 0 | 0 | 0 | 0 | 0 | 0 | 0 | 0 | 0 | 0 | 0 | 0 | 0 | 0 | 0 | 0 | 0 | 0 | 0 | 0
NODE4821 | 0 | 0 | 0 | 0 | 0 | 0 | 0 | 0 | 0 | 0 | 0 | 0 | 0 | 0 | 0 | 0 | 0 | 0 | 0 | 0 | 0 | 0 | 0 | 0
NODE4823 | 0 | 0 | 0 | 0 | 0 | 0 | 0 | 0 | 0 | 0 | 0 | 0 | 0 | 0 | 0 | 0 | 0 | 0 | 0 | 0 | 0 | 0 | 0 | 0
NODE4824 | 0 | 0 | 0 | 0 | 0 | 0 | 0 | 0 | 0 | 0 | 0 | 0 | 0 | 0 | 0 | 0 | 0 | 0 | 0 | 0 | 0 | 0 | 0 | 0
NODE4825 | 0 | 0 | 0 | 0 | 0 | 0 | 0 | 0 | 0 | 0 | 0 | 0 | 0 | 0 | 0 | 0 | 0 | 0 | 0 | 0 | 0 | 0 | 0 | 0
NODE4826 | 0 | 0 | 0 | 0 | 0 | 0 | 0 | 0 | 0 | 0 | 0 | 0 | 0 | 0 | 0 | 0 | 0 | 0 | 0 | 0 | 0 | 0 | 0 | 0
NODE4827 | 0 | 0 | 0 | 0 | 0 | 0 | 0 | 0 | 0 | 0 | 0 | 0 | 0 | 0 | 0 | 0 | 0 | 0 | 0 | 0 | 0 | 0 | 0 | 0
NODE4828 | 0 | 0 | 0 | 0 | 0 | 0 | 0 | 0 | 0 | 0 | 0 | 0 | 0 | 0 | 0 | 0 | 0 | 0 | 0 | 0 | 0 | 0 | 0 | 0
NODE4829 | 0 | 0 | 0 | 0 | 0 | 0 | 0 | 0 | 0 | 0 | 0 | 0 | 0 | 0 | 0 | 0 | 0 | 0 | 0 | 0 | 0 | 0 | 0 | 0
NODE483 | 0 | 0 | 0 | 0 | 0 | 0 | 0 | 0 | 0 | 0 | 0 | 0 | 0 | 0 | 0 | 0 | 0 | 0 | 0 | 0 | 0 | 0 | 0 | 0
NODE4832 | 0 | 0 | 0 | 0 | 0 | 0 | 0 | 0 | 0 | 0 | 0 | 0 | 0 | 0 | 0 | 0 | 0 | 0 | 0 | 0 | 0 | 0 | 0 | 0
NODE4833 | 0 | 0 | 0 | 0 | 0 | 0 | 0 | 0 | 0 | 0 | 0 | 0 | 0 | 0 | 0 | 0 | 0 | 0 | 0 | 0 | 0 | 0 | 0 | 0
NODE4834 | 0 | 0 | 0 | 0 | 0 | 0 | 0 | 0 | 0 | 0 | 0 | 0 | 0 | 0 | 0 | 0 | 0 | 0 | 0 | 0 | 0 | 0 | 0 | 0
NODE4835 | 0 | 0 | 0 | 0 | 0 | 0 | 0 | 0 | 0 | 0 | 0 | 0 | 0 | 0 | 0 | 0 | 0 | 0 | 0 | 0 | 0 | 0 | 0 | 0
NODE4836 | 0 | 0 | 0 | 0 | 0 | 0 | 0 | 0 | 0 | 0 | 0 | 0 | 0 | 0 | 0 | 0 | 0 | 0 | 0 | 0 | 0 | 0 | 0 | 0
NODE4837 | 0 | 0 | 0 | 0 | 0 | 0 | 0 | 0 | 0 | 0 | 0 | 0 | 0 | 0 | 0 | 0 | 0 | 0 | 0 | 0 | 0 | 0 | 0 | 0
NODE4838 | 0 | 0 | 0 | 0 | 0 | 0 | 0 | 0 | 0 | 0 | 0 | 0 | 0 | 0 | 0 | 0 | 0 | 0 | 0 | 0 | 0 | 0 | 0 | 0
NODE4839 | 0 | 0 | 0 | 0 | 0 | 0 | 0 | 0 | 0 | 0 | 0 | 0 | 0 | 0 | 0 | 0 | 0 | 0 | 0 | 0 | 0 | 0 | 0 | 0
NODE484 | 0 | 0 | 0 | 0 | 0 | 0 | 0 | 0 | 0 | 0 | 0 | 0 | 0 | 0 | 0 | 0 | 0 | 0 | 0 | 0 | 0 | 0 | 0 | 0
NODE4840 | 0 | 0 | 0 | 0 | 0 | 0 | 0 | 0 | 0 | 0 | 0 | 0 | 0 | 0 | 0 | 0 | 0 | 0 | 0 | 0 | 0 | 0 | 0 | 0
NODE4842 | 0 | 0 | 0 | 0 | 0 | 0 | 0 | 0 | 0 | 0 | 0 | 0 | 0 | 0 | 0 | 0 | 0 | 0 | 0 | 0 | 0 | 0 | 0 | 0
NODE4843 | 0 | 0 | 0 | 0 | 0 | 0 | 0 | 0 | 0 | 0 | 0 | 0 | 0 | 0 | 0 | 0 | 0 | 0 | 0 | 0 | 0 | 0 | 0 | 0
NODE4844 | 0 | 0 | 0 | 0 | 0 | 0 | 0 | 0 | 0 | 0 | 0 | 0 | 0 | 0 | 0 | 0 | 0 | 0 | 0 | 0 | 0 | 0 | 0 | 0
NODE4848 | 0 | 0 | 0 | 0 | 0 | 0 | 0 | 0 | 0 | 0 | 0 | 0 | 0 | 0 | 0 | 0 | 0 | 0 | 0 | 0 | 0 | 0 | 0 | 0
NODE4849 | 0 | 0 | 0 | 0 | 0 | 0 | 0 | 0 | 0 | 0 | 0 | 0 | 0 | 0 | 0 | 0 | 0 | 0 | 0 | 0 | 0 | 0 | 0 | 0
NODE485 | 0 | 0 | 0 | 0 | 0 | 0 | 0 | 0 | 0 | 0 | 0 | 0 | 0 | 0 | 0 | 0 | 0 | 0 | 0 | 0 | 0 | 0 | 0 | 0
NODE4851 | 0 | 0 | 0 | 0 | 0 | 0 | 0 | 0 | 0 | 0 | 0 | 0 | 0 | 0 | 0 | 0 | 0 | 0 | 0 | 0 | 0 | 0 | 0 | 0
NODE4852 | 0 | 0 | 0 | 0 | 0 | 0 | 0 | 0 | 0 | 0 | 0 | 0 | 0 | 0 | 0 | 0 | 0 | 0 | 0 | 0 | 0 | 0 | 0 | 0
NODE4853 | 0 | 0 | 0 | 0 | 0 | 0 | 0 | 0 | 0 | 0 | 0 | 0 | 0 | 0 | 0 | 0 | 0 | 0 | 0 | 0 | 0 | 0 | 0 | 0
NODE4854 | 0 | 0 | 0 | 0 | 0 | 0 | 0 | 0 | 0 | 0 | 0 | 0 | 0 | 0 | 0 | 0 | 0 | 0 | 0 | 0 | 0 | 0 | 0 | 0
NODE4855 | 0 | 0 | 0 | 0 | 0 | 0 | 0 | 0 | 0 | 0 | 0 | 0 | 0 | 0 | 0 | 0 | 0 | 0 | 0 | 0 | 0 | 0 | 0 | 0
NODE4856 | 0 | 0 | 0 | 0 | 0 | 0 | 0 | 0 | 0 | 0 | 0 | 0 | 0 | 0 | 0 | 0 | 0 | 0 | 0 | 0 | 0 | 0 | 0 | 0
NODE4857 | 0 | 0 | 0 | 0 | 0 | 0 | 0 | 0 | 0 | 0 | 0 | 0 | 0 | 0 | 0 | 0 | 0 | 0 | 0 | 0 | 0 | 0 | 0 | 0
NODE4858 | 0 | 0 | 0 | 0 | 0 | 0 | 0 | 0 | 0 | 0 | 0 | 0 | 0 | 0 | 0 | 0 | 0 | 0 | 0 | 0 | 0 | 0 | 0 | 0
NODE4859 | 0 | 0 | 0 | 0 | 0 | 0 | 0 | 0 | 0 | 0 | 0 | 0 | 0 | 0 | 0 | 0 | 0 | 0 | 0 | 0 | 0 | 0 | 0 | 0
NODE486 | 0 | 0 | 0 | 0 | 0 | 0 | 0 | 0 | 0 | 0 | 0 | 0 | 0 | 0 | 0 | 0 | 0 | 0 | 0 | 0 | 0 | 0 | 0 | 0
NODE4860 | 0 | 0 | 0 | 0 | 0 | 0 | 0 | 0 | 0 | 0 | 0 | 0 | 0 | 0 | 0 | 0 | 0 | 0 | 0 | 0 | 0 | 0 | 0 | 0
NODE4862 | 0 | 0 | 0 | 0 | 0 | 0 | 0 | 0 | 0 | 0 | 0 | 0 | 0 | 0 | 0 | 0 | 0 | 0 | 0 | 0 | 0 | 0 | 0 | 0
NODE4863 | 0 | 0 | 0 | 0 | 0 | 0 | 0 | 0 | 0 | 0 | 0 | 0 | 0 | 0 | 0 | 0 | 0 | 0 | 0 | 0 | 0 | 0 | 0 | 0
NODE4864 | 0 | 0 | 0 | 0 | 0 | 0 | 0 | 0 | 0 | 0 | 0 | 0 | 0 | 0 | 0 | 0 | 0 | 0 | 0 | 0 | 0 | 0 | 0 | 0
NODE4865 | 0 | 0 | 0 | 0 | 0 | 0 | 0 | 0 | 0 | 0 | 0 | 0 | 0 | 0 | 0 | 0 | 0 | 0 | 0 | 0 | 0 | 0 | 0 | 0
NODE4866 | 0 | 0 | 0 | 0 | 0 | 0 | 0 | 0 | 0 | 0 | 0 | 0 | 0 | 0 | 0 | 0 | 0 | 0 | 0 | 0 | 0 | 0 | 0 | 0
NODE4867 | 0 | 0 | 0 | 0 | 0 | 0 | 0 | 0 | 0 | 0 | 0 | 0 | 0 | 0 | 0 | 0 | 0 | 0 | 0 | 0 | 0 | 0 | 0 | 0
NODE4868 | 0 | 0 | 0 | 0 | 0 | 0 | 0 | 0 | 0 | 0 | 0 | 0 | 0 | 0 | 0 | 0 | 0 | 0 | 0 | 0 | 0 | 0 | 0 | 0
NODE4869 | 0 | 0 | 0 | 0 | 0 | 0 | 0 | 0 | 0 | 0 | 0 | 0 | 0 | 0 | 0 | 0 | 0 | 0 | 0 | 0 | 0 | 0 | 0 | 0
NODE487 | 0 | 0 | 0 | 0 | 0 | 0 | 0 | 0 | 0 | 0 | 0 | 0 | 0 | 0 | 0 | 0 | 0 | 0 | 0 | 0 | 0 | 0 | 0 | 0
NODE4879 | 0 | 0 | 0 | 0 | 0 | 0 | 0 | 0 | 0 | 0 | 0 | 0 | 0 | 0 | 0 | 0 | 0 | 0 | 0 | 0 | 0 | 0 | 0 | 0
NODE488 | 0 | 0 | 0 | 0 | 0 | 0 | 0 | 0 | 0 | 0 | 0 | 0 | 0 | 0 | 0 | 0 | 0 | 0 | 0 | 0 | 0 | 0 | 0 | 0
NODE4880 | 0 | 0 | 0 | 0 | 0 | 0 | 0 | 0 | 0 | 0 | 0 | 0 | 0 | 0 | 0 | 0 | 0 | 0 | 0 | 0 | 0 | 0 | 0 | 0
NODE4881 | 0 | 0 | 0 | 0 | 0 | 0 | 0 | 0 | 0 | 0 | 0 | 0 | 0 | 0 | 0 | 0 | 0 | 0 | 0 | 0 | 0 | 0 | 0 | 0
NODE4885 | 0 | 0 | 0 | 0 | 0 | 0 | 0 | 0 | 0 | 0 | 0 | 0 | 0 | 0 | 0 | 0 | 0 | 0 | 0 | 0 | 0 | 0 | 0 | 0
NODE4886 | 0 | 0 | 0 | 0 | 0 | 0 | 0 | 0 | 0 | 0 | 0 | 0 | 0 | 0 | 0 | 0 | 0 | 0 | 0 | 0 | 0 | 0 | 0 | 0
NODE4887 | 0 | 0 | 0 | 0 | 0 | 0 | 0 | 0 | 0 | 0 | 0 | 0 | 0 | 0 | 0 | 0 | 0 | 0 | 0 | 0 | 0 | 0 | 0 | 0
NODE4888 | 0 | 0 | 0 | 0 | 0 | 0 | 0 | 0 | 0 | 0 | 0 | 0 | 0 | 0 | 0 | 0 | 0 | 0 | 0 | 0 | 0 | 0 | 0 | 0
NODE4889 | 0 | 0 | 0 | 0 | 0 | 0 | 0 | 0 | 0 | 0 | 0 | 0 | 0 | 0 | 0 | 0 | 0 | 0 | 0 | 0 | 0 | 0 | 0 | 0
NODE489 | 0 | 0 | 0 | 0 | 0 | 0 | 0 | 0 | 0 | 0 | 0 | 0 | 0 | 0 | 0 | 0 | 0 | 0 | 0 | 0 | 0 | 0 | 0 | 0
NODE4894 | 0 | 0 | 0 | 0 | 0 | 0 | 0 | 0 | 0 | 0 | 0 | 0 | 0 | 0 | 0 | 0 | 0 | 0 | 0 | 0 | 0 | 0 | 0 | 0
NODE4895 | 0 | 0 | 0 | 0 | 0 | 0 | 0 | 0 | 0 | 0 | 0 | 0 | 0 | 0 | 0 | 0 | 0 | 0 | 0 | 0 | 0 | 0 | 0 | 0
NODE4896 | 0 | 0 | 0 | 0 | 0 | 0 | 0 | 0 | 0 | 0 | 0 | 0 | 0 | 0 | 0 | 0 | 0 | 0 | 0 | 0 | 0 | 0 | 0 | 0
NODE4897 | 0 | 0 | 0 | 0 | 0 | 0 | 0 | 0 | 0 | 0 | 0 | 0 | 0 | 0 | 0 | 0 | 0 | 0 | 0 | 0 | 0 | 0 | 0 | 0
NODE4898 | 0 | 0 | 0 | 0 | 0 | 0 | 0 | 0 | 0 | 0 | 0 | 0 | 0 | 0 | 0 | 0 | 0 | 0 | 0 | 0 | 0 | 0 | 0 | 0
NODE4899 | 0 | 0 | 0 | 0 | 0 | 0 | 0 | 0 | 0 | 0 | 0 | 0 | 0 | 0 | 0 | 0 | 0 | 0 | 0 | 0 | 0 | 0 | 0 | 0
NODE49 | 0 | 0 | 0 | 0 | 0 | 0 | 0 | 0 | 0 | 0 | 0 | 0 | 0 | 0 | 0 | 0 | 0 | 0 | 0 | 0 | 0 | 0 | 0 | 0
NODE490 | 0 | 0 | 0 | 0 | 0 | 0 | 0 | 0 | 0 | 0 | 0 | 0 | 0 | 0 | 0 | 0 | 0 | 0 | 0 | 0 | 0 | 0 | 0 | 0
NODE4900 | 0 | 0 | 0 | 0 | 0 | 0 | 0 | 0 | 0 | 0 | 0 | 0 | 0 | 0 | 0 | 0 | 0 | 0 | 0 | 0 | 0 | 0 | 0 | 0
NODE4902 | 0 | 0 | 0 | 0 | 0 | 0 | 0 | 0 | 0 | 0 | 0 | 0 | 0 | 0 | 0 | 0 | 0 | 0 | 0 | 0 | 0 | 0 | 0 | 0
NODE4903 | 0 | 0 | 0 | 0 | 0 | 0 | 0 | 0 | 0 | 0 | 0 | 0 | 0 | 0 | 0 | 0 | 0 | 0 | 0 | 0 | 0 | 0 | 0 | 0
NODE4904 | 0 | 0 | 0 | 0 | 0 | 0 | 0 | 0 | 0 | 0 | 0 | 0 | 0 | 0 | 0 | 0 | 0 | 0 | 0 | 0 | 0 | 0 | 0 | 0
NODE4905 | 0 | 0 | 0 | 0 | 0 | 0 | 0 | 0 | 0 | 0 | 0 | 0 | 0 | 0 | 0 | 0 | 0 | 0 | 0 | 0 | 0 | 0 | 0 | 0
NODE4907 | 0 | 0 | 0 | 0 | 0 | 0 | 0 | 0 | 0 | 0 | 0 | 0 | 0 | 0 | 0 | 0 | 0 | 0 | 0 | 0 | 0 | 0 | 0 | 0
NODE491 | 0 | 0 | 0 | 0 | 0 | 0 | 0 | 0 | 0 | 0 | 0 | 0 | 0 | 0 | 0 | 0 | 0 | 0 | 0 | 0 | 0 | 0 | 0 | 0
NODE4913 | 0 | 0 | 0 | 0 | 0 | 0 | 0 | 0 | 0 | 0 | 0 | 0 | 0 | 0 | 0 | 0 | 0 | 0 | 0 | 0 | 0 | 0 | 0 | 0
NODE4914 | 0 | 0 | 0 | 0 | 0 | 0 | 0 | 0 | 0 | 0 | 0 | 0 | 0 | 0 | 0 | 0 | 0 | 0 | 0 | 0 | 0 | 0 | 0 | 0
NODE4915 | 0 | 0 | 0 | 0 | 0 | 0 | 0 | 0 | 0 | 0 | 0 | 0 | 0 | 0 | 0 | 0 | 0 | 0 | 0 | 0 | 0 | 0 | 0 | 0
NODE4916 | 0 | 0 | 0 | 0 | 0 | 0 | 0 | 0 | 0 | 0 | 0 | 0 | 0 | 0 | 0 | 0 | 0 | 0 | 0 | 0 | 0 | 0 | 0 | 0
NODE4917 | 0 | 0 | 0 | 0 | 0 | 0 | 0 | 0 | 0 | 0 | 0 | 0 | 0 | 0 | 0 | 0 | 0 | 0 | 0 | 0 | 0 | 0 | 0 | 0
NODE4918 | 0 | 0 | 0 | 0 | 0 | 0 | 0 | 0 | 0 | 0 | 0 | 0 | 0 | 0 | 0 | 0 | 0 | 0 | 0 | 0 | 0 | 0 | 0 | 0
NODE4919 | 0 | 0 | 0 | 0 | 0 | 0 | 0 | 0 | 0 | 0 | 0 | 0 | 0 | 0 | 0 | 0 | 0 | 0 | 0 | 0 | 0 | 0 | 0 | 0
NODE492 | 0 | 0 | 0 | 0 | 0 | 0 | 0 | 0 | 0 | 0 | 0 | 0 | 0 | 0 | 0 | 0 | 0 | 0 | 0 | 0 | 0 | 0 | 0 | 0
NODE4920 | 0 | 0 | 0 | 0 | 0 | 0 | 0 | 0 | 0 | 0 | 0 | 0 | 0 | 0 | 0 | 0 | 0 | 0 | 0 | 0 | 0 | 0 | 0 | 0
NODE4922 | 0 | 0 | 0 | 0 | 0 | 0 | 0 | 0 | 0 | 0 | 0 | 0 | 0 | 0 | 0 | 0 | 0 | 0 | 0 | 0 | 0 | 0 | 0 | 0
NODE4923 | 0 | 0 | 0 | 0 | 0 | 0 | 0 | 0 | 0 | 0 | 0 | 0 | 0 | 0 | 0 | 0 | 0 | 0 | 0 | 0 | 0 | 0 | 0 | 0
NODE4924 | 0 | 0 | 0 | 0 | 0 | 0 | 0 | 0 | 0 | 0 | 0 | 0 | 0 | 0 | 0 | 0 | 0 | 0 | 0 | 0 | 0 | 0 | 0 | 0
NODE4925 | 0 | 0 | 0 | 0 | 0 | 0 | 0 | 0 | 0 | 0 | 0 | 0 | 0 | 0 | 0 | 0 | 0 | 0 | 0 | 0 | 0 | 0 | 0 | 0
NODE4926 | 0 | 0 | 0 | 0 | 0 | 0 | 0 | 0 | 0 | 0 | 0 | 0 | 0 | 0 | 0 | 0 | 0 | 0 | 0 | 0 | 0 | 0 | 0 | 0
NODE4927 | 0 | 0 | 0 | 0 | 0 | 0 | 0 | 0 | 0 | 0 | 0 | 0 | 0 | 0 | 0 | 0 | 0 | 0 | 0 | 0 | 0 | 0 | 0 | 0
NODE4928 | 0 | 0 | 0 | 0 | 0 | 0 | 0 | 0 | 0 | 0 | 0 | 0 | 0 | 0 | 0 | 0 | 0 | 0 | 0 | 0 | 0 | 0 | 0 | 0
NODE493 | 0 | 0 | 0 | 0 | 0 | 0 | 0 | 0 | 0 | 0 | 0 | 0 | 0 | 0 | 0 | 0 | 0 | 0 | 0 | 0 | 0 | 0 | 0 | 0
NODE4930 | 0 | 0 | 0 | 0 | 0 | 0 | 0 | 0 | 0 | 0 | 0 | 0 | 0 | 0 | 0 | 0 | 0 | 0 | 0 | 0 | 0 | 0 | 0 | 0
NODE4931 | 0 | 0 | 0 | 0 | 0 | 0 | 0 | 0 | 0 | 0 | 0 | 0 | 0 | 0 | 0 | 0 | 0 | 0 | 0 | 0 | 0 | 0 | 0 | 0
NODE4932 | 0 | 0 | 0 | 0 | 0 | 0 | 0 | 0 | 0 | 0 | 0 | 0 | 0 | 0 | 0 | 0 | 0 | 0 | 0 | 0 | 0 | 0 | 0 | 0
NODE4933 | 0 | 0 | 0 | 0 | 0 | 0 | 0 | 0 | 0 | 0 | 0 | 0 | 0 | 0 | 0 | 0 | 0 | 0 | 0 | 0 | 0 | 0 | 0 | 0
NODE4934 | 0 | 0 | 0 | 0 | 0 | 0 | 0 | 0 | 0 | 0 | 0 | 0 | 0 | 0 | 0 | 0 | 0 | 0 | 0 | 0 | 0 | 0 | 0 | 0
NODE4935 | 0 | 0 | 0 | 0 | 0 | 0 | 0 | 0 | 0 | 0 | 0 | 0 | 0 | 0 | 0 | 0 | 0 | 0 | 0 | 0 | 0 | 0 | 0 | 0
NODE4936 | 0 | 0 | 0 | 0 | 0 | 0 | 0 | 0 | 0 | 0 | 0 | 0 | 0 | 0 | 0 | 0 | 0 | 0 | 0 | 0 | 0 | 0 | 0 | 0
NODE4937 | 0 | 0 | 0 | 0 | 0 | 0 | 0 | 0 | 0 | 0 | 0 | 0 | 0 | 0 | 0 | 0 | 0 | 0 | 0 | 0 | 0 | 0 | 0 | 0
NODE4938 | 0 | 0 | 0 | 0 | 0 | 0 | 0 | 0 | 0 | 0 | 0 | 0 | 0 | 0 | 0 | 0 | 0 | 0 | 0 | 0 | 0 | 0 | 0 | 0
NODE4939 | 0 | 0 | 0 | 0 | 0 | 0 | 0 | 0 | 0 | 0 | 0 | 0 | 0 | 0 | 0 | 0 | 0 | 0 | 0 | 0 | 0 | 0 | 0 | 0
NODE494 | 0 | 0 | 0 | 0 | 0 | 0 | 0 | 0 | 0 | 0 | 0 | 0 | 0 | 0 | 0 | 0 | 0 | 0 | 0 | 0 | 0 | 0 | 0 | 0
NODE4941 | 0 | 0 | 0 | 0 | 0 | 0 | 0 | 0 | 0 | 0 | 0 | 0 | 0 | 0 | 0 | 0 | 0 | 0 | 0 | 0 | 0 | 0 | 0 | 0
NODE4942 | 0 | 0 | 0 | 0 | 0 | 0 | 0 | 0 | 0 | 0 | 0 | 0 | 0 | 0 | 0 | 0 | 0 | 0 | 0 | 0 | 0 | 0 | 0 | 0
NODE4943 | 0 | 0 | 0 | 0 | 0 | 0 | 0 | 0 | 0 | 0 | 0 | 0 | 0 | 0 | 0 | 0 | 0 | 0 | 0 | 0 | 0 | 0 | 0 | 0
NODE4944 | 0 | 0 | 0 | 0 | 0 | 0 | 0 | 0 | 0 | 0 | 0 | 0 | 0 | 0 | 0 | 0 | 0 | 0 | 0 | 0 | 0 | 0 | 0 | 0
NODE4945 | 0 | 0 | 0 | 0 | 0 | 0 | 0 | 0 | 0 | 0 | 0 | 0 | 0 | 0 | 0 | 0 | 0 | 0 | 0 | 0 | 0 | 0 | 0 | 0
NODE4946 | 0 | 0 | 0 | 0 | 0 | 0 | 0 | 0 | 0 | 0 | 0 | 0 | 0 | 0 | 0 | 0 | 0 | 0 | 0 | 0 | 0 | 0 | 0 | 0
NODE4947 | 0 | 0 | 0 | 0 | 0 | 0 | 0 | 0 | 0 | 0 | 0 | 0 | 0 | 0 | 0 | 0 | 0 | 0 | 0 | 0 | 0 | 0 | 0 | 0
NODE4948 | 0 | 0 | 0 | 0 | 0 | 0 | 0 | 0 | 0 | 0 | 0 | 0 | 0 | 0 | 0 | 0 | 0 | 0 | 0 | 0 | 0 | 0 | 0 | 0
NODE4949 | 0 | 0 | 0 | 0 | 0 | 0 | 0 | 0 | 0 | 0 | 0 | 0 | 0 | 0 | 0 | 0 | 0 | 0 | 0 | 0 | 0 | 0 | 0 | 0
NODE495 | 0 | 0 | 0 | 0 | 0 | 0 | 0 | 0 | 0 | 0 | 0 | 0 | 0 | 0 | 0 | 0 | 0 | 0 | 0 | 0 | 0 | 0 | 0 | 0
NODE4950 | 0 | 0 | 0 | 0 | 0 | 0 | 0 | 0 | 0 | 0 | 0 | 0 | 0 | 0 | 0 | 0 | 0 | 0 | 0 | 0 | 0 | 0 | 0 | 0
NODE4951 | 0 | 0 | 0 | 0 | 0 | 0 | 0 | 0 | 0 | 0 | 0 | 0 | 0 | 0 | 0 | 0 | 0 | 0 | 0 | 0 | 0 | 0 | 0 | 0
NODE4952 | 0 | 0 | 0 | 0 | 0 | 0 | 0 | 0 | 0 | 0 | 0 | 0 | 0 | 0 | 0 | 0 | 0 | 0 | 0 | 0 | 0 | 0 | 0 | 0
NODE4953 | 0 | 0 | 0 | 0 | 0 | 0 | 0 | 0 | 0 | 0 | 0 | 0 | 0 | 0 | 0 | 0 | 0 | 0 | 0 | 0 | 0 | 0 | 0 | 0
NODE4954 | 0 | 0 | 0 | 0 | 0 | 0 | 0 | 0 | 0 | 0 | 0 | 0 | 0 | 0 | 0 | 0 | 0 | 0 | 0 | 0 | 0 | 0 | 0 | 0
NODE4955 | 0 | 0 | 0 | 0 | 0 | 0 | 0 | 0 | 0 | 0 | 0 | 0 | 0 | 0 | 0 | 0 | 0 | 0 | 0 | 0 | 0 | 0 | 0 | 0
NODE4956 | 0 | 0 | 0 | 0 | 0 | 0 | 0 | 0 | 0 | 0 | 0 | 0 | 0 | 0 | 0 | 0 | 0 | 0 | 0 | 0 | 0 | 0 | 0 | 0
NODE4957 | 0 | 0 | 0 | 0 | 0 | 0 | 0 | 0 | 0 | 0 | 0 | 0 | 0 | 0 | 0 | 0 | 0 | 0 | 0 | 0 | 0 | 0 | 0 | 0
NODE4958 | 0 | 0 | 0 | 0 | 0 | 0 | 0 | 0 | 0 | 0 | 0 | 0 | 0 | 0 | 0 | 0 | 0 | 0 | 0 | 0 | 0 | 0 | 0 | 0
NODE4959 | 0 | 0 | 0 | 0 | 0 | 0 | 0 | 0 | 0 | 0 | 0 | 0 | 0 | 0 | 0 | 0 | 0 | 0 | 0 | 0 | 0 | 0 | 0 | 0
NODE496 | 0 | 0 | 0 | 0 | 0 | 0 | 0 | 0 | 0 | 0 | 0 | 0 | 0 | 0 | 0 | 0 | 0 | 0 | 0 | 0 | 0 | 0 | 0 | 0
NODE4960 | 0 | 0 | 0 | 0 | 0 | 0 | 0 | 0 | 0 | 0 | 0 | 0 | 0 | 0 | 0 | 0 | 0 | 0 | 0 | 0 | 0 | 0 | 0 | 0
NODE4961 | 0 | 0 | 0 | 0 | 0 | 0 | 0 | 0 | 0 | 0 | 0 | 0 | 0 | 0 | 0 | 0 | 0 | 0 | 0 | 0 | 0 | 0 | 0 | 0
NODE4962 | 0 | 0 | 0 | 0 | 0 | 0 | 0 | 0 | 0 | 0 | 0 | 0 | 0 | 0 | 0 | 0 | 0 | 0 | 0 | 0 | 0 | 0 | 0 | 0
NODE4963 | 0 | 0 | 0 | 0 | 0 | 0 | 0 | 0 | 0 | 0 | 0 | 0 | 0 | 0 | 0 | 0 | 0 | 0 | 0 | 0 | 0 | 0 | 0 | 0
NODE4964 | 0 | 0 | 0 | 0 | 0 | 0 | 0 | 0 | 0 | 0 | 0 | 0 | 0 | 0 | 0 | 0 | 0 | 0 | 0 | 0 | 0 | 0 | 0 | 0
NODE4965 | 0 | 0 | 0 | 0 | 0 | 0 | 0 | 0 | 0 | 0 | 0 | 0 | 0 | 0 | 0 | 0 | 0 | 0 | 0 | 0 | 0 | 0 | 0 | 0
NODE4966 | 0 | 0 | 0 | 0 | 0 | 0 | 0 | 0 | 0 | 0 | 0 | 0 | 0 | 0 | 0 | 0 | 0 | 0 | 0 | 0 | 0 | 0 | 0 | 0
NODE4967 | 0 | 0 | 0 | 0 | 0 | 0 | 0 | 0 | 0 | 0 | 0 | 0 | 0 | 0 | 0 | 0 | 0 | 0 | 0 | 0 | 0 | 0 | 0 | 0
NODE4968 | 0 | 0 | 0 | 0 | 0 | 0 | 0 | 0 | 0 | 0 | 0 | 0 | 0 | 0 | 0 | 0 | 0 | 0 | 0 | 0 | 0 | 0 | 0 | 0
NODE4969 | 0 | 0 | 0 | 0 | 0 | 0 | 0 | 0 | 0 | 0 | 0 | 0 | 0 | 0 | 0 | 0 | 0 | 0 | 0 | 0 | 0 | 0 | 0 | 0
NODE497 | 0 | 0 | 0 | 0 | 0 | 0 | 0 | 0 | 0 | 0 | 0 | 0 | 0 | 0 | 0 | 0 | 0 | 0 | 0 | 0 | 0 | 0 | 0 | 0
NODE4970 | 0 | 0 | 0 | 0 | 0 | 0 | 0 | 0 | 0 | 0 | 0 | 0 | 0 | 0 | 0 | 0 | 0 | 0 | 0 | 0 | 0 | 0 | 0 | 0
NODE4971 | 0 | 0 | 0 | 0 | 0 | 0 | 0 | 0 | 0 | 0 | 0 | 0 | 0 | 0 | 0 | 0 | 0 | 0 | 0 | 0 | 0 | 0 | 0 | 0
NODE4972 | 0 | 0 | 0 | 0 | 0 | 0 | 0 | 0 | 0 | 0 | 0 | 0 | 0 | 0 | 0 | 0 | 0 | 0 | 0 | 0 | 0 | 0 | 0 | 0
NODE4973 | 0 | 0 | 0 | 0 | 0 | 0 | 0 | 0 | 0 | 0 | 0 | 0 | 0 | 0 | 0 | 0 | 0 | 0 | 0 | 0 | 0 | 0 | 0 | 0
NODE4974 | 0 | 0 | 0 | 0 | 0 | 0 | 0 | 0 | 0 | 0 | 0 | 0 | 0 | 0 | 0 | 0 | 0 | 0 | 0 | 0 | 0 | 0 | 0 | 0
NODE4975 | 0 | 0 | 0 | 0 | 0 | 0 | 0 | 0 | 0 | 0 | 0 | 0 | 0 | 0 | 0 | 0 | 0 | 0 | 0 | 0 | 0 | 0 | 0 | 0
NODE4976 | 0 | 0 | 0 | 0 | 0 | 0 | 0 | 0 | 0 | 0 | 0 | 0 | 0 | 0 | 0 | 0 | 0 | 0 | 0 | 0 | 0 | 0 | 0 | 0
NODE4977 | 0 | 0 | 0 | 0 | 0 | 0 | 0 | 0 | 0 | 0 | 0 | 0 | 0 | 0 | 0 | 0 | 0 | 0 | 0 | 0 | 0 | 0 | 0 | 0
NODE4978 | 0 | 0 | 0 | 0 | 0 | 0 | 0 | 0 | 0 | 0 | 0 | 0 | 0 | 0 | 0 | 0 | 0 | 0 | 0 | 0 | 0 | 0 | 0 | 0
NODE4979 | 0 | 0 | 0 | 0 | 0 | 0 | 0 | 0 | 0 | 0 | 0 | 0 | 0 | 0 | 0 | 0 | 0 | 0 | 0 | 0 | 0 | 0 | 0 | 0
NODE498 | 0 | 0 | 0 | 0 | 0 | 0 | 0 | 0 | 0 | 0 | 0 | 0 | 0 | 0 | 0 | 0 | 0 | 0 | 0 | 0 | 0 | 0 | 0 | 0
NODE4980 | 0 | 0 | 0 | 0 | 0 | 0 | 0 | 0 | 0 | 0 | 0 | 0 | 0 | 0 | 0 | 0 | 0 | 0 | 0 | 0 | 0 | 0 | 0 | 0
NODE4981 | 0 | 0 | 0 | 0 | 0 | 0 | 0 | 0 | 0 | 0 | 0 | 0 | 0 | 0 | 0 | 0 | 0 | 0 | 0 | 0 | 0 | 0 | 0 | 0
NODE4982 | 0 | 0 | 0 | 0 | 0 | 0 | 0 | 0 | 0 | 0 | 0 | 0 | 0 | 0 | 0 | 0 | 0 | 0 | 0 | 0 | 0 | 0 | 0 | 0
NODE4983 | 0 | 0 | 0 | 0 | 0 | 0 | 0 | 0 | 0 | 0 | 0 | 0 | 0 | 0 | 0 | 0 | 0 | 0 | 0 | 0 | 0 | 0 | 0 | 0
NODE4984 | 0 | 0 | 0 | 0 | 0 | 0 | 0 | 0 | 0 | 0 | 0 | 0 | 0 | 0 | 0 | 0 | 0 | 0 | 0 | 0 | 0 | 0 | 0 | 0
NODE4985 | 0 | 0 | 0 | 0 | 0 | 0 | 0 | 0 | 0 | 0 | 0 | 0 | 0 | 0 | 0 | 0 | 0 | 0 | 0 | 0 | 0 | 0 | 0 | 0
NODE4986 | 0 | 0 | 0 | 0 | 0 | 0 | 0 | 0 | 0 | 0 | 0 | 0 | 0 | 0 | 0 | 0 | 0 | 0 | 0 | 0 | 0 | 0 | 0 | 0
NODE4987 | 0 | 0 | 0 | 0 | 0 | 0 | 0 | 0 | 0 | 0 | 0 | 0 | 0 | 0 | 0 | 0 | 0 | 0 | 0 | 0 | 0 | 0 | 0 | 0
NODE4988 | 0 | 0 | 0 | 0 | 0 | 0 | 0 | 0 | 0 | 0 | 0 | 0 | 0 | 0 | 0 | 0 | 0 | 0 | 0 | 0 | 0 | 0 | 0 | 0
NODE4989 | 0 | 0 | 0 | 0 | 0 | 0 | 0 | 0 | 0 | 0 | 0 | 0 | 0 | 0 | 0 | 0 | 0 | 0 | 0 | 0 | 0 | 0 | 0 | 0
NODE499 | 0 | 0 | 0 | 0 | 0 | 0 | 0 | 0 | 0 | 0 | 0 | 0 | 0 | 0 | 0 | 0 | 0 | 0 | 0 | 0 | 0 | 0 | 0 | 0
NODE4990 | 0 | 0 | 0 | 0 | 0 | 0 | 0 | 0 | 0 | 0 | 0 | 0 | 0 | 0 | 0 | 0 | 0 | 0 | 0 | 0 | 0 | 0 | 0 | 0
NODE4991 | 0 | 0 | 0 | 0 | 0 | 0 | 0 | 0 | 0 | 0 | 0 | 0 | 0 | 0 | 0 | 0 | 0 | 0 | 0 | 0 | 0 | 0 | 0 | 0
NODE4992 | 0 | 0 | 0 | 0 | 0 | 0 | 0 | 0 | 0 | 0 | 0 | 0 | 0 | 0 | 0 | 0 | 0 | 0 | 0 | 0 | 0 | 0 | 0 | 0
NODE4994 | 0 | 0 | 0 | 0 | 0 | 0 | 0 | 0 | 0 | 0 | 0 | 0 | 0 | 0 | 0 | 0 | 0 | 0 | 0 | 0 | 0 | 0 | 0 | 0
NODE4995 | 0 | 0 | 0 | 0 | 0 | 0 | 0 | 0 | 0 | 0 | 0 | 0 | 0 | 0 | 0 | 0 | 0 | 0 | 0 | 0 | 0 | 0 | 0 | 0
NODE4996 | 0 | 0 | 0 | 0 | 0 | 0 | 0 | 0 | 0 | 0 | 0 | 0 | 0 | 0 | 0 | 0 | 0 | 0 | 0 | 0 | 0 | 0 | 0 | 0
NODE4997 | 0 | 0 | 0 | 0 | 0 | 0 | 0 | 0 | 0 | 0 | 0 | 0 | 0 | 0 | 0 | 0 | 0 | 0 | 0 | 0 | 0 | 0 | 0 | 0
NODE4998 | 0 | 0 | 0 | 0 | 0 | 0 | 0 | 0 | 0 | 0 | 0 | 0 | 0 | 0 | 0 | 0 | 0 | 0 | 0 | 0 | 0 | 0 | 0 | 0
NODE4999 | 0 | 0 | 0 | 0 | 0 | 0 | 0 | 0 | 0 | 0 | 0 | 0 | 0 | 0 | 0 | 0 | 0 | 0 | 0 | 0 | 0 | 0 | 0 | 0
NODE5 | 0 | 0 | 0 | 0 | 0 | 0 | 0 | 0 | 0 | 0 | 0 | 0 | 0 | 0 | 0 | 0 | 0 | 0 | 0 | 0 | 0 | 0 | 0 | 0
NODE50 | 0 | 0 | 0 | 0 | 0 | 0 | 0 | 0 | 0 | 0 | 0 | 0 | 0 | 0 | 0 | 0 | 0 | 0 | 0 | 0 | 0 | 0 | 0 | 0
NODE500 | 0 | 0 | 0 | 0 | 0 | 0 | 0 | 0 | 0 | 0 | 0 | 0 | 0 | 0 | 0 | 0 | 0 | 0 | 0 | 0 | 0 | 0 | 0 | 0
NODE5000 | 0 | 0 | 0 | 0 | 0 | 0 | 0 | 0 | 0 | 0 | 0 | 0 | 0 | 0 | 0 | 0 | 0 | 0 | 0 | 0 | 0 | 0 | 0 | 0
NODE5001 | 0 | 0 | 0 | 0 | 0 | 0 | 0 | 0 | 0 | 0 | 0 | 0 | 0 | 0 | 0 | 0 | 0 | 0 | 0 | 0 | 0 | 0 | 0 | 0
NODE5002 | 0 | 0 | 0 | 0 | 0 | 0 | 0 | 0 | 0 | 0 | 0 | 0 | 0 | 0 | 0 | 0 | 0 | 0 | 0 | 0 | 0 | 0 | 0 | 0
NODE5003 | 0 | 0 | 0 | 0 | 0 | 0 | 0 | 0 | 0 | 0 | 0 | 0 | 0 | 0 | 0 | 0 | 0 | 0 | 0 | 0 | 0 | 0 | 0 | 0
NODE5004 | 0 | 0 | 0 | 0 | 0 | 0 | 0 | 0 | 0 | 0 | 0 | 0 | 0 | 0 | 0 | 0 | 0 | 0 | 0 | 0 | 0 | 0 | 0 | 0
NODE5005 | 0 | 0 | 0 | 0 | 0 | 0 | 0 | 0 | 0 | 0 | 0 | 0 | 0 | 0 | 0 | 0 | 0 | 0 | 0 | 0 | 0 | 0 | 0 | 0
NODE5006 | 0 | 0 | 0 | 0 | 0 | 0 | 0 | 0 | 0 | 0 | 0 | 0 | 0 | 0 | 0 | 0 | 0 | 0 | 0 | 0 | 0 | 0 | 0 | 0
NODE5007 | 0 | 0 | 0 | 0 | 0 | 0 | 0 | 0 | 0 | 0 | 0 | 0 | 0 | 0 | 0 | 0 | 0 | 0 | 0 | 0 | 0 | 0 | 0 | 0
NODE5008 | 0 | 0 | 0 | 0 | 0 | 0 | 0 | 0 | 0 | 0 | 0 | 0 | 0 | 0 | 0 | 0 | 0 | 0 | 0 | 0 | 0 | 0 | 0 | 0
NODE5009 | 0 | 0 | 0 | 0 | 0 | 0 | 0 | 0 | 0 | 0 | 0 | 0 | 0 | 0 | 0 | 0 | 0 | 0 | 0 | 0 | 0 | 0 | 0 | 0
NODE501 | 0 | 0 | 0 | 0 | 0 | 0 | 0 | 0 | 0 | 0 | 0 | 0 | 0 | 0 | 0 | 0 | 0 | 0 | 0 | 0 | 0 | 0 | 0 | 0
NODE5010 | 0 | 0 | 0 | 0 | 0 | 0 | 0 | 0 | 0 | 0 | 0 | 0 | 0 | 0 | 0 | 0 | 0 | 0 | 0 | 0 | 0 | 0 | 0 | 0
NODE5011 | 0 | 0 | 0 | 0 | 0 | 0 | 0 | 0 | 0 | 0 | 0 | 0 | 0 | 0 | 0 | 0 | 0 | 0 | 0 | 0 | 0 | 0 | 0 | 0
NODE5012 | 0 | 0 | 0 | 0 | 0 | 0 | 0 | 0 | 0 | 0 | 0 | 0 | 0 | 0 | 0 | 0 | 0 | 0 | 0 | 0 | 0 | 0 | 0 | 0
NODE5013 | 0 | 0 | 0 | 0 | 0 | 0 | 0 | 0 | 0 | 0 | 0 | 0 | 0 | 0 | 0 | 0 | 0 | 0 | 0 | 0 | 0 | 0 | 0 | 0
NODE5014 | 0 | 0 | 0 | 0 | 0 | 0 | 0 | 0 | 0 | 0 | 0 | 0 | 0 | 0 | 0 | 0 | 0 | 0 | 0 | 0 | 0 | 0 | 0 | 0
NODE5015 | 0 | 0 | 0 | 0 | 0 | 0 | 0 | 0 | 0 | 0 | 0 | 0 | 0 | 0 | 0 | 0 | 0 | 0 | 0 | 0 | 0 | 0 | 0 | 0
NODE5016 | 0 | 0 | 0 | 0 | 0 | 0 | 0 | 0 | 0 | 0 | 0 | 0 | 0 | 0 | 0 | 0 | 0 | 0 | 0 | 0 | 0 | 0 | 0 | 0
NODE5017 | 0 | 0 | 0 | 0 | 0 | 0 | 0 | 0 | 0 | 0 | 0 | 0 | 0 | 0 | 0 | 0 | 0 | 0 | 0 | 0 | 0 | 0 | 0 | 0
NODE5018 | 0 | 0 | 0 | 0 | 0 | 0 | 0 | 0 | 0 | 0 | 0 | 0 | 0 | 0 | 0 | 0 | 0 | 0 | 0 | 0 | 0 | 0 | 0 | 0
NODE5019 | 0 | 0 | 0 | 0 | 0 | 0 | 0 | 0 | 0 | 0 | 0 | 0 | 0 | 0 | 0 | 0 | 0 | 0 | 0 | 0 | 0 | 0 | 0 | 0
NODE502 | 0 | 0 | 0 | 0 | 0 | 0 | 0 | 0 | 0 | 0 | 0 | 0 | 0 | 0 | 0 | 0 | 0 | 0 | 0 | 0 | 0 | 0 | 0 | 0
NODE5020 | 0 | 0 | 0 | 0 | 0 | 0 | 0 | 0 | 0 | 0 | 0 | 0 | 0 | 0 | 0 | 0 | 0 | 0 | 0 | 0 | 0 | 0 | 0 | 0
NODE5021 | 0 | 0 | 0 | 0 | 0 | 0 | 0 | 0 | 0 | 0 | 0 | 0 | 0 | 0 | 0 | 0 | 0 | 0 | 0 | 0 | 0 | 0 | 0 | 0
NODE5022 | 0 | 0 | 0 | 0 | 0 | 0 | 0 | 0 | 0 | 0 | 0 | 0 | 0 | 0 | 0 | 0 | 0 | 0 | 0 | 0 | 0 | 0 | 0 | 0
NODE5023 | 0 | 0 | 0 | 0 | 0 | 0 | 0 | 0 | 0 | 0 | 0 | 0 | 0 | 0 | 0 | 0 | 0 | 0 | 0 | 0 | 0 | 0 | 0 | 0
NODE5024 | 0 | 0 | 0 | 0 | 0 | 0 | 0 | 0 | 0 | 0 | 0 | 0 | 0 | 0 | 0 | 0 | 0 | 0 | 0 | 0 | 0 | 0 | 0 | 0
NODE5025 | 0 | 0 | 0 | 0 | 0 | 0 | 0 | 0 | 0 | 0 | 0 | 0 | 0 | 0 | 0 | 0 | 0 | 0 | 0 | 0 | 0 | 0 | 0 | 0
NODE5027 | 0 | 0 | 0 | 0 | 0 | 0 | 0 | 0 | 0 | 0 | 0 | 0 | 0 | 0 | 0 | 0 | 0 | 0 | 0 | 0 | 0 | 0 | 0 | 0
NODE5028 | 0 | 0 | 0 | 0 | 0 | 0 | 0 | 0 | 0 | 0 | 0 | 0 | 0 | 0 | 0 | 0 | 0 | 0 | 0 | 0 | 0 | 0 | 0 | 0
NODE5029 | 0 | 0 | 0 | 0 | 0 | 0 | 0 | 0 | 0 | 0 | 0 | 0 | 0 | 0 | 0 | 0 | 0 | 0 | 0 | 0 | 0 | 0 | 0 | 0
NODE503 | 0 | 0 | 0 | 0 | 0 | 0 | 0 | 0 | 0 | 0 | 0 | 0 | 0 | 0 | 0 | 0 | 0 | 0 | 0 | 0 | 0 | 0 | 0 | 0
NODE5030 | 0 | 0 | 0 | 0 | 0 | 0 | 0 | 0 | 0 | 0 | 0 | 0 | 0 | 0 | 0 | 0 | 0 | 0 | 0 | 0 | 0 | 0 | 0 | 0
NODE5031 | 0 | 0 | 0 | 0 | 0 | 0 | 0 | 0 | 0 | 0 | 0 | 0 | 0 | 0 | 0 | 0 | 0 | 0 | 0 | 0 | 0 | 0 | 0 | 0
NODE5032 | 0 | 0 | 0 | 0 | 0 | 0 | 0 | 0 | 0 | 0 | 0 | 0 | 0 | 0 | 0 | 0 | 0 | 0 | 0 | 0 | 0 | 0 | 0 | 0
NODE5033 | 0 | 0 | 0 | 0 | 0 | 0 | 0 | 0 | 0 | 0 | 0 | 0 | 0 | 0 | 0 | 0 | 0 | 0 | 0 | 0 | 0 | 0 | 0 | 0
NODE5034 | 0 | 0 | 0 | 0 | 0 | 0 | 0 | 0 | 0 | 0 | 0 | 0 | 0 | 0 | 0 | 0 | 0 | 0 | 0 | 0 | 0 | 0 | 0 | 0
NODE5036 | 0 | 0 | 0 | 0 | 0 | 0 | 0 | 0 | 0 | 0 | 0 | 0 | 0 | 0 | 0 | 0 | 0 | 0 | 0 | 0 | 0 | 0 | 0 | 0
NODE5037 | 0 | 0 | 0 | 0 | 0 | 0 | 0 | 0 | 0 | 0 | 0 | 0 | 0 | 0 | 0 | 0 | 0 | 0 | 0 | 0 | 0 | 0 | 0 | 0
NODE5038 | 0 | 0 | 0 | 0 | 0 | 0 | 0 | 0 | 0 | 0 | 0 | 0 | 0 | 0 | 0 | 0 | 0 | 0 | 0 | 0 | 0 | 0 | 0 | 0
NODE5039 | 0 | 0 | 0 | 0 | 0 | 0 | 0 | 0 | 0 | 0 | 0 | 0 | 0 | 0 | 0 | 0 | 0 | 0 | 0 | 0 | 0 | 0 | 0 | 0
NODE504 | 0 | 0 | 0 | 0 | 0 | 0 | 0 | 0 | 0 | 0 | 0 | 0 | 0 | 0 | 0 | 0 | 0 | 0 | 0 | 0 | 0 | 0 | 0 | 0
NODE5040 | 0 | 0 | 0 | 0 | 0 | 0 | 0 | 0 | 0 | 0 | 0 | 0 | 0 | 0 | 0 | 0 | 0 | 0 | 0 | 0 | 0 | 0 | 0 | 0
NODE5041 | 0 | 0 | 0 | 0 | 0 | 0 | 0 | 0 | 0 | 0 | 0 | 0 | 0 | 0 | 0 | 0 | 0 | 0 | 0 | 0 | 0 | 0 | 0 | 0
NODE5042 | 0 | 0 | 0 | 0 | 0 | 0 | 0 | 0 | 0 | 0 | 0 | 0 | 0 | 0 | 0 | 0 | 0 | 0 | 0 | 0 | 0 | 0 | 0 | 0
NODE5043 | 0 | 0 | 0 | 0 | 0 | 0 | 0 | 0 | 0 | 0 | 0 | 0 | 0 | 0 | 0 | 0 | 0 | 0 | 0 | 0 | 0 | 0 | 0 | 0
NODE5044 | 0 | 0 | 0 | 0 | 0 | 0 | 0 | 0 | 0 | 0 | 0 | 0 | 0 | 0 | 0 | 0 | 0 | 0 | 0 | 0 | 0 | 0 | 0 | 0
NODE5045 | 0 | 0 | 0 | 0 | 0 | 0 | 0 | 0 | 0 | 0 | 0 | 0 | 0 | 0 | 0 | 0 | 0 | 0 | 0 | 0 | 0 | 0 | 0 | 0
NODE5046 | 0 | 0 | 0 | 0 | 0 | 0 | 0 | 0 | 0 | 0 | 0 | 0 | 0 | 0 | 0 | 0 | 0 | 0 | 0 | 0 | 0 | 0 | 0 | 0
NODE5047 | 0 | 0 | 0 | 0 | 0 | 0 | 0 | 0 | 0 | 0 | 0 | 0 | 0 | 0 | 0 | 0 | 0 | 0 | 0 | 0 | 0 | 0 | 0 | 0
NODE5048 | 0 | 0 | 0 | 0 | 0 | 0 | 0 | 0 | 0 | 0 | 0 | 0 | 0 | 0 | 0 | 0 | 0 | 0 | 0 | 0 | 0 | 0 | 0 | 0
NODE5049 | 0 | 0 | 0 | 0 | 0 | 0 | 0 | 0 | 0 | 0 | 0 | 0 | 0 | 0 | 0 | 0 | 0 | 0 | 0 | 0 | 0 | 0 | 0 | 0
NODE505 | 0 | 0 | 0 | 0 | 0 | 0 | 0 | 0 | 0 | 0 | 0 | 0 | 0 | 0 | 0 | 0 | 0 | 0 | 0 | 0 | 0 | 0 | 0 | 0
NODE5050 | 0 | 0 | 0 | 0 | 0 | 0 | 0 | 0 | 0 | 0 | 0 | 0 | 0 | 0 | 0 | 0 | 0 | 0 | 0 | 0 | 0 | 0 | 0 | 0
NODE5051 | 0 | 0 | 0 | 0 | 0 | 0 | 0 | 0 | 0 | 0 | 0 | 0 | 0 | 0 | 0 | 0 | 0 | 0 | 0 | 0 | 0 | 0 | 0 | 0
NODE5052 | 0 | 0 | 0 | 0 | 0 | 0 | 0 | 0 | 0 | 0 | 0 | 0 | 0 | 0 | 0 | 0 | 0 | 0 | 0 | 0 | 0 | 0 | 0 | 0
NODE5053 | 0 | 0 | 0 | 0 | 0 | 0 | 0 | 0 | 0 | 0 | 0 | 0 | 0 | 0 | 0 | 0 | 0 | 0 | 0 | 0 | 0 | 0 | 0 | 0
NODE5054 | 0 | 0 | 0 | 0 | 0 | 0 | 0 | 0 | 0 | 0 | 0 | 0 | 0 | 0 | 0 | 0 | 0 | 0 | 0 | 0 | 0 | 0 | 0 | 0
NODE5055 | 0 | 0 | 0 | 0 | 0 | 0 | 0 | 0 | 0 | 0 | 0 | 0 | 0 | 0 | 0 | 0 | 0 | 0 | 0 | 0 | 0 | 0 | 0 | 0
NODE5056 | 0 | 0 | 0 | 0 | 0 | 0 | 0 | 0 | 0 | 0 | 0 | 0 | 0 | 0 | 0 | 0 | 0 | 0 | 0 | 0 | 0 | 0 | 0 | 0
NODE5057 | 0 | 0 | 0 | 0 | 0 | 0 | 0 | 0 | 0 | 0 | 0 | 0 | 0 | 0 | 0 | 0 | 0 | 0 | 0 | 0 | 0 | 0 | 0 | 0
NODE5058 | 0 | 0 | 0 | 0 | 0 | 0 | 0 | 0 | 0 | 0 | 0 | 0 | 0 | 0 | 0 | 0 | 0 | 0 | 0 | 0 | 0 | 0 | 0 | 0
NODE5059 | 0 | 0 | 0 | 0 | 0 | 0 | 0 | 0 | 0 | 0 | 0 | 0 | 0 | 0 | 0 | 0 | 0 | 0 | 0 | 0 | 0 | 0 | 0 | 0
NODE506 | 0 | 0 | 0 | 0 | 0 | 0 | 0 | 0 | 0 | 0 | 0 | 0 | 0 | 0 | 0 | 0 | 0 | 0 | 0 | 0 | 0 | 0 | 0 | 0
NODE5060 | 0 | 0 | 0 | 0 | 0 | 0 | 0 | 0 | 0 | 0 | 0 | 0 | 0 | 0 | 0 | 0 | 0 | 0 | 0 | 0 | 0 | 0 | 0 | 0
NODE5061 | 0 | 0 | 0 | 0 | 0 | 0 | 0 | 0 | 0 | 0 | 0 | 0 | 0 | 0 | 0 | 0 | 0 | 0 | 0 | 0 | 0 | 0 | 0 | 0
NODE5062 | 0 | 0 | 0 | 0 | 0 | 0 | 0 | 0 | 0 | 0 | 0 | 0 | 0 | 0 | 0 | 0 | 0 | 0 | 0 | 0 | 0 | 0 | 0 | 0
NODE5063 | 0 | 0 | 0 | 0 | 0 | 0 | 0 | 0 | 0 | 0 | 0 | 0 | 0 | 0 | 0 | 0 | 0 | 0 | 0 | 0 | 0 | 0 | 0 | 0
NODE5064 | 0 | 0 | 0 | 0 | 0 | 0 | 0 | 0 | 0 | 0 | 0 | 0 | 0 | 0 | 0 | 0 | 0 | 0 | 0 | 0 | 0 | 0 | 0 | 0
NODE5065 | 0 | 0 | 0 | 0 | 0 | 0 | 0 | 0 | 0 | 0 | 0 | 0 | 0 | 0 | 0 | 0 | 0 | 0 | 0 | 0 | 0 | 0 | 0 | 0
NODE5066 | 0 | 0 | 0 | 0 | 0 | 0 | 0 | 0 | 0 | 0 | 0 | 0 | 0 | 0 | 0 | 0 | 0 | 0 | 0 | 0 | 0 | 0 | 0 | 0
NODE5067 | 0 | 0 | 0 | 0 | 0 | 0 | 0 | 0 | 0 | 0 | 0 | 0 | 0 | 0 | 0 | 0 | 0 | 0 | 0 | 0 | 0 | 0 | 0 | 0
NODE5068 | 0 | 0 | 0 | 0 | 0 | 0 | 0 | 0 | 0 | 0 | 0 | 0 | 0 | 0 | 0 | 0 | 0 | 0 | 0 | 0 | 0 | 0 | 0 | 0
NODE5069 | 0 | 0 | 0 | 0 | 0 | 0 | 0 | 0 | 0 | 0 | 0 | 0 | 0 | 0 | 0 | 0 | 0 | 0 | 0 | 0 | 0 | 0 | 0 | 0
NODE507 | 0 | 0 | 0 | 0 | 0 | 0 | 0 | 0 | 0 | 0 | 0 | 0 | 0 | 0 | 0 | 0 | 0 | 0 | 0 | 0 | 0 | 0 | 0 | 0
NODE5070 | 0 | 0 | 0 | 0 | 0 | 0 | 0 | 0 | 0 | 0 | 0 | 0 | 0 | 0 | 0 | 0 | 0 | 0 | 0 | 0 | 0 | 0 | 0 | 0
NODE5071 | 0 | 0 | 0 | 0 | 0 | 0 | 0 | 0 | 0 | 0 | 0 | 0 | 0 | 0 | 0 | 0 | 0 | 0 | 0 | 0 | 0 | 0 | 0 | 0
NODE5072 | 0 | 0 | 0 | 0 | 0 | 0 | 0 | 0 | 0 | 0 | 0 | 0 | 0 | 0 | 0 | 0 | 0 | 0 | 0 | 0 | 0 | 0 | 0 | 0
NODE5073 | 0 | 0 | 0 | 0 | 0 | 0 | 0 | 0 | 0 | 0 | 0 | 0 | 0 | 0 | 0 | 0 | 0 | 0 | 0 | 0 | 0 | 0 | 0 | 0
NODE5074 | 0 | 0 | 0 | 0 | 0 | 0 | 0 | 0 | 0 | 0 | 0 | 0 | 0 | 0 | 0 | 0 | 0 | 0 | 0 | 0 | 0 | 0 | 0 | 0
NODE5075 | 0 | 0 | 0 | 0 | 0 | 0 | 0 | 0 | 0 | 0 | 0 | 0 | 0 | 0 | 0 | 0 | 0 | 0 | 0 | 0 | 0 | 0 | 0 | 0
NODE5076 | 0 | 0 | 0 | 0 | 0 | 0 | 0 | 0 | 0 | 0 | 0 | 0 | 0 | 0 | 0 | 0 | 0 | 0 | 0 | 0 | 0 | 0 | 0 | 0
NODE5077 | 0 | 0 | 0 | 0 | 0 | 0 | 0 | 0 | 0 | 0 | 0 | 0 | 0 | 0 | 0 | 0 | 0 | 0 | 0 | 0 | 0 | 0 | 0 | 0
NODE5078 | 0 | 0 | 0 | 0 | 0 | 0 | 0 | 0 | 0 | 0 | 0 | 0 | 0 | 0 | 0 | 0 | 0 | 0 | 0 | 0 | 0 | 0 | 0 | 0
NODE5079 | 0 | 0 | 0 | 0 | 0 | 0 | 0 | 0 | 0 | 0 | 0 | 0 | 0 | 0 | 0 | 0 | 0 | 0 | 0 | 0 | 0 | 0 | 0 | 0
NODE508 | 0 | 0 | 0 | 0 | 0 | 0 | 0 | 0 | 0 | 0 | 0 | 0 | 0 | 0 | 0 | 0 | 0 | 0 | 0 | 0 | 0 | 0 | 0 | 0
NODE5080 | 0 | 0 | 0 | 0 | 0 | 0 | 0 | 0 | 0 | 0 | 0 | 0 | 0 | 0 | 0 | 0 | 0 | 0 | 0 | 0 | 0 | 0 | 0 | 0
NODE5081 | 0 | 0 | 0 | 0 | 0 | 0 | 0 | 0 | 0 | 0 | 0 | 0 | 0 | 0 | 0 | 0 | 0 | 0 | 0 | 0 | 0 | 0 | 0 | 0
NODE5082 | 0 | 0 | 0 | 0 | 0 | 0 | 0 | 0 | 0 | 0 | 0 | 0 | 0 | 0 | 0 | 0 | 0 | 0 | 0 | 0 | 0 | 0 | 0 | 0
NODE5083 | 0 | 0 | 0 | 0 | 0 | 0 | 0 | 0 | 0 | 0 | 0 | 0 | 0 | 0 | 0 | 0 | 0 | 0 | 0 | 0 | 0 | 0 | 0 | 0
NODE5084 | 0 | 0 | 0 | 0 | 0 | 0 | 0 | 0 | 0 | 0 | 0 | 0 | 0 | 0 | 0 | 0 | 0 | 0 | 0 | 0 | 0 | 0 | 0 | 0
NODE5085 | 0 | 0 | 0 | 0 | 0 | 0 | 0 | 0 | 0 | 0 | 0 | 0 | 0 | 0 | 0 | 0 | 0 | 0 | 0 | 0 | 0 | 0 | 0 | 0
NODE5086 | 0 | 0 | 0 | 0 | 0 | 0 | 0 | 0 | 0 | 0 | 0 | 0 | 0 | 0 | 0 | 0 | 0 | 0 | 0 | 0 | 0 | 0 | 0 | 0
NODE5087 | 0 | 0 | 0 | 0 | 0 | 0 | 0 | 0 | 0 | 0 | 0 | 0 | 0 | 0 | 0 | 0 | 0 | 0 | 0 | 0 | 0 | 0 | 0 | 0
NODE5088 | 0 | 0 | 0 | 0 | 0 | 0 | 0 | 0 | 0 | 0 | 0 | 0 | 0 | 0 | 0 | 0 | 0 | 0 | 0 | 0 | 0 | 0 | 0 | 0
NODE5089 | 0 | 0 | 0 | 0 | 0 | 0 | 0 | 0 | 0 | 0 | 0 | 0 | 0 | 0 | 0 | 0 | 0 | 0 | 0 | 0 | 0 | 0 | 0 | 0
NODE509 | 0 | 0 | 0 | 0 | 0 | 0 | 0 | 0 | 0 | 0 | 0 | 0 | 0 | 0 | 0 | 0 | 0 | 0 | 0 | 0 | 0 | 0 | 0 | 0
NODE5090 | 0 | 0 | 0 | 0 | 0 | 0 | 0 | 0 | 0 | 0 | 0 | 0 | 0 | 0 | 0 | 0 | 0 | 0 | 0 | 0 | 0 | 0 | 0 | 0
NODE5091 | 0 | 0 | 0 | 0 | 0 | 0 | 0 | 0 | 0 | 0 | 0 | 0 | 0 | 0 | 0 | 0 | 0 | 0 | 0 | 0 | 0 | 0 | 0 | 0
NODE5092 | 0 | 0 | 0 | 0 | 0 | 0 | 0 | 0 | 0 | 0 | 0 | 0 | 0 | 0 | 0 | 0 | 0 | 0 | 0 | 0 | 0 | 0 | 0 | 0
NODE5093 | 0 | 0 | 0 | 0 | 0 | 0 | 0 | 0 | 0 | 0 | 0 | 0 | 0 | 0 | 0 | 0 | 0 | 0 | 0 | 0 | 0 | 0 | 0 | 0
NODE5094 | 0 | 0 | 0 | 0 | 0 | 0 | 0 | 0 | 0 | 0 | 0 | 0 | 0 | 0 | 0 | 0 | 0 | 0 | 0 | 0 | 0 | 0 | 0 | 0
NODE5095 | 0 | 0 | 0 | 0 | 0 | 0 | 0 | 0 | 0 | 0 | 0 | 0 | 0 | 0 | 0 | 0 | 0 | 0 | 0 | 0 | 0 | 0 | 0 | 0
NODE5096 | 0 | 0 | 0 | 0 | 0 | 0 | 0 | 0 | 0 | 0 | 0 | 0 | 0 | 0 | 0 | 0 | 0 | 0 | 0 | 0 | 0 | 0 | 0 | 0
NODE5097 | 0 | 0 | 0 | 0 | 0 | 0 | 0 | 0 | 0 | 0 | 0 | 0 | 0 | 0 | 0 | 0 | 0 | 0 | 0 | 0 | 0 | 0 | 0 | 0
NODE5098 | 0 | 0 | 0 | 0 | 0 | 0 | 0 | 0 | 0 | 0 | 0 | 0 | 0 | 0 | 0 | 0 | 0 | 0 | 0 | 0 | 0 | 0 | 0 | 0
NODE5099 | 0 | 0 | 0 | 0 | 0 | 0 | 0 | 0 | 0 | 0 | 0 | 0 | 0 | 0 | 0 | 0 | 0 | 0 | 0 | 0 | 0 | 0 | 0 | 0
NODE51 | 0 | 0 | 0 | 0 | 0 | 0 | 0 | 0 | 0 | 0 | 0 | 0 | 0 | 0 | 0 | 0 | 0 | 0 | 0 | 0 | 0 | 0 | 0 | 0
NODE510 | 0 | 0 | 0 | 0 | 0 | 0 | 0 | 0 | 0 | 0 | 0 | 0 | 0 | 0 | 0 | 0 | 0 | 0 | 0 | 0 | 0 | 0 | 0 | 0
NODE5100 | 0 | 0 | 0 | 0 | 0 | 0 | 0 | 0 | 0 | 0 | 0 | 0 | 0 | 0 | 0 | 0 | 0 | 0 | 0 | 0 | 0 | 0 | 0 | 0
NODE5101 | 0 | 0 | 0 | 0 | 0 | 0 | 0 | 0 | 0 | 0 | 0 | 0 | 0 | 0 | 0 | 0 | 0 | 0 | 0 | 0 | 0 | 0 | 0 | 0
NODE5102 | 0 | 0 | 0 | 0 | 0 | 0 | 0 | 0 | 0 | 0 | 0 | 0 | 0 | 0 | 0 | 0 | 0 | 0 | 0 | 0 | 0 | 0 | 0 | 0
NODE5103 | 0 | 0 | 0 | 0 | 0 | 0 | 0 | 0 | 0 | 0 | 0 | 0 | 0 | 0 | 0 | 0 | 0 | 0 | 0 | 0 | 0 | 0 | 0 | 0
NODE5104 | 0 | 0 | 0 | 0 | 0 | 0 | 0 | 0 | 0 | 0 | 0 | 0 | 0 | 0 | 0 | 0 | 0 | 0 | 0 | 0 | 0 | 0 | 0 | 0
NODE5106 | 0 | 0 | 0 | 0 | 0 | 0 | 0 | 0 | 0 | 0 | 0 | 0 | 0 | 0 | 0 | 0 | 0 | 0 | 0 | 0 | 0 | 0 | 0 | 0
NODE5107 | 0 | 0 | 0 | 0 | 0 | 0 | 0 | 0 | 0 | 0 | 0 | 0 | 0 | 0 | 0 | 0 | 0 | 0 | 0 | 0 | 0 | 0 | 0 | 0
NODE5108 | 0 | 0 | 0 | 0 | 0 | 0 | 0 | 0 | 0 | 0 | 0 | 0 | 0 | 0 | 0 | 0 | 0 | 0 | 0 | 0 | 0 | 0 | 0 | 0
NODE5109 | 0 | 0 | 0 | 0 | 0 | 0 | 0 | 0 | 0 | 0 | 0 | 0 | 0 | 0 | 0 | 0 | 0 | 0 | 0 | 0 | 0 | 0 | 0 | 0
NODE511 | 0 | 0 | 0 | 0 | 0 | 0 | 0 | 0 | 0 | 0 | 0 | 0 | 0 | 0 | 0 | 0 | 0 | 0 | 0 | 0 | 0 | 0 | 0 | 0
NODE5110 | 0 | 0 | 0 | 0 | 0 | 0 | 0 | 0 | 0 | 0 | 0 | 0 | 0 | 0 | 0 | 0 | 0 | 0 | 0 | 0 | 0 | 0 | 0 | 0
NODE5111 | 0 | 0 | 0 | 0 | 0 | 0 | 0 | 0 | 0 | 0 | 0 | 0 | 0 | 0 | 0 | 0 | 0 | 0 | 0 | 0 | 0 | 0 | 0 | 0
NODE5112 | 0 | 0 | 0 | 0 | 0 | 0 | 0 | 0 | 0 | 0 | 0 | 0 | 0 | 0 | 0 | 0 | 0 | 0 | 0 | 0 | 0 | 0 | 0 | 0
NODE5113 | 0 | 0 | 0 | 0 | 0 | 0 | 0 | 0 | 0 | 0 | 0 | 0 | 0 | 0 | 0 | 0 | 0 | 0 | 0 | 0 | 0 | 0 | 0 | 0
NODE5114 | 0 | 0 | 0 | 0 | 0 | 0 | 0 | 0 | 0 | 0 | 0 | 0 | 0 | 0 | 0 | 0 | 0 | 0 | 0 | 0 | 0 | 0 | 0 | 0
NODE5115 | 0 | 0 | 0 | 0 | 0 | 0 | 0 | 0 | 0 | 0 | 0 | 0 | 0 | 0 | 0 | 0 | 0 | 0 | 0 | 0 | 0 | 0 | 0 | 0
NODE5116 | 0 | 0 | 0 | 0 | 0 | 0 | 0 | 0 | 0 | 0 | 0 | 0 | 0 | 0 | 0 | 0 | 0 | 0 | 0 | 0 | 0 | 0 | 0 | 0
NODE5117 | 0 | 0 | 0 | 0 | 0 | 0 | 0 | 0 | 0 | 0 | 0 | 0 | 0 | 0 | 0 | 0 | 0 | 0 | 0 | 0 | 0 | 0 | 0 | 0
NODE5118 | 0 | 0 | 0 | 0 | 0 | 0 | 0 | 0 | 0 | 0 | 0 | 0 | 0 | 0 | 0 | 0 | 0 | 0 | 0 | 0 | 0 | 0 | 0 | 0
NODE5119 | 0 | 0 | 0 | 0 | 0 | 0 | 0 | 0 | 0 | 0 | 0 | 0 | 0 | 0 | 0 | 0 | 0 | 0 | 0 | 0 | 0 | 0 | 0 | 0
NODE512 | 0 | 0 | 0 | 0 | 0 | 0 | 0 | 0 | 0 | 0 | 0 | 0 | 0 | 0 | 0 | 0 | 0 | 0 | 0 | 0 | 0 | 0 | 0 | 0
NODE5120 | 0 | 0 | 0 | 0 | 0 | 0 | 0 | 0 | 0 | 0 | 0 | 0 | 0 | 0 | 0 | 0 | 0 | 0 | 0 | 0 | 0 | 0 | 0 | 0
NODE5121 | 0 | 0 | 0 | 0 | 0 | 0 | 0 | 0 | 0 | 0 | 0 | 0 | 0 | 0 | 0 | 0 | 0 | 0 | 0 | 0 | 0 | 0 | 0 | 0
NODE5122 | 0 | 0 | 0 | 0 | 0 | 0 | 0 | 0 | 0 | 0 | 0 | 0 | 0 | 0 | 0 | 0 | 0 | 0 | 0 | 0 | 0 | 0 | 0 | 0
NODE5123 | 0 | 0 | 0 | 0 | 0 | 0 | 0 | 0 | 0 | 0 | 0 | 0 | 0 | 0 | 0 | 0 | 0 | 0 | 0 | 0 | 0 | 0 | 0 | 0
NODE5124 | 0 | 0 | 0 | 0 | 0 | 0 | 0 | 0 | 0 | 0 | 0 | 0 | 0 | 0 | 0 | 0 | 0 | 0 | 0 | 0 | 0 | 0 | 0 | 0
NODE5125 | 0 | 0 | 0 | 0 | 0 | 0 | 0 | 0 | 0 | 0 | 0 | 0 | 0 | 0 | 0 | 0 | 0 | 0 | 0 | 0 | 0 | 0 | 0 | 0
NODE5126 | 0 | 0 | 0 | 0 | 0 | 0 | 0 | 0 | 0 | 0 | 0 | 0 | 0 | 0 | 0 | 0 | 0 | 0 | 0 | 0 | 0 | 0 | 0 | 0
NODE5127 | 0 | 0 | 0 | 0 | 0 | 0 | 0 | 0 | 0 | 0 | 0 | 0 | 0 | 0 | 0 | 0 | 0 | 0 | 0 | 0 | 0 | 0 | 0 | 0
NODE5128 | 0 | 0 | 0 | 0 | 0 | 0 | 0 | 0 | 0 | 0 | 0 | 0 | 0 | 0 | 0 | 0 | 0 | 0 | 0 | 0 | 0 | 0 | 0 | 0
NODE5129 | 0 | 0 | 0 | 0 | 0 | 0 | 0 | 0 | 0 | 0 | 0 | 0 | 0 | 0 | 0 | 0 | 0 | 0 | 0 | 0 | 0 | 0 | 0 | 0
NODE513 | 0 | 0 | 0 | 0 | 0 | 0 | 0 | 0 | 0 | 0 | 0 | 0 | 0 | 0 | 0 | 0 | 0 | 0 | 0 | 0 | 0 | 0 | 0 | 0
NODE5130 | 0 | 0 | 0 | 0 | 0 | 0 | 0 | 0 | 0 | 0 | 0 | 0 | 0 | 0 | 0 | 0 | 0 | 0 | 0 | 0 | 0 | 0 | 0 | 0
NODE5131 | 0 | 0 | 0 | 0 | 0 | 0 | 0 | 0 | 0 | 0 | 0 | 0 | 0 | 0 | 0 | 0 | 0 | 0 | 0 | 0 | 0 | 0 | 0 | 0
NODE5132 | 0 | 0 | 0 | 0 | 0 | 0 | 0 | 0 | 0 | 0 | 0 | 0 | 0 | 0 | 0 | 0 | 0 | 0 | 0 | 0 | 0 | 0 | 0 | 0
NODE5135 | 0 | 0 | 0 | 0 | 0 | 0 | 0 | 0 | 0 | 0 | 0 | 0 | 0 | 0 | 0 | 0 | 0 | 0 | 0 | 0 | 0 | 0 | 0 | 0
NODE5136 | 0 | 0 | 0 | 0 | 0 | 0 | 0 | 0 | 0 | 0 | 0 | 0 | 0 | 0 | 0 | 0 | 0 | 0 | 0 | 0 | 0 | 0 | 0 | 0
NODE5137 | 0 | 0 | 0 | 0 | 0 | 0 | 0 | 0 | 0 | 0 | 0 | 0 | 0 | 0 | 0 | 0 | 0 | 0 | 0 | 0 | 0 | 0 | 0 | 0
NODE5138 | 0 | 0 | 0 | 0 | 0 | 0 | 0 | 0 | 0 | 0 | 0 | 0 | 0 | 0 | 0 | 0 | 0 | 0 | 0 | 0 | 0 | 0 | 0 | 0
NODE5139 | 0 | 0 | 0 | 0 | 0 | 0 | 0 | 0 | 0 | 0 | 0 | 0 | 0 | 0 | 0 | 0 | 0 | 0 | 0 | 0 | 0 | 0 | 0 | 0
NODE5140 | 0 | 0 | 0 | 0 | 0 | 0 | 0 | 0 | 0 | 0 | 0 | 0 | 0 | 0 | 0 | 0 | 0 | 0 | 0 | 0 | 0 | 0 | 0 | 0
NODE5141 | 0 | 0 | 0 | 0 | 0 | 0 | 0 | 0 | 0 | 0 | 0 | 0 | 0 | 0 | 0 | 0 | 0 | 0 | 0 | 0 | 0 | 0 | 0 | 0
NODE5142 | 0 | 0 | 0 | 0 | 0 | 0 | 0 | 0 | 0 | 0 | 0 | 0 | 0 | 0 | 0 | 0 | 0 | 0 | 0 | 0 | 0 | 0 | 0 | 0
NODE5143 | 0 | 0 | 0 | 0 | 0 | 0 | 0 | 0 | 0 | 0 | 0 | 0 | 0 | 0 | 0 | 0 | 0 | 0 | 0 | 0 | 0 | 0 | 0 | 0
NODE5144 | 0 | 0 | 0 | 0 | 0 | 0 | 0 | 0 | 0 | 0 | 0 | 0 | 0 | 0 | 0 | 0 | 0 | 0 | 0 | 0 | 0 | 0 | 0 | 0
NODE5145 | 0 | 0 | 0 | 0 | 0 | 0 | 0 | 0 | 0 | 0 | 0 | 0 | 0 | 0 | 0 | 0 | 0 | 0 | 0 | 0 | 0 | 0 | 0 | 0
NODE5146 | 0 | 0 | 0 | 0 | 0 | 0 | 0 | 0 | 0 | 0 | 0 | 0 | 0 | 0 | 0 | 0 | 0 | 0 | 0 | 0 | 0 | 0 | 0 | 0
NODE5147 | 0 | 0 | 0 | 0 | 0 | 0 | 0 | 0 | 0 | 0 | 0 | 0 | 0 | 0 | 0 | 0 | 0 | 0 | 0 | 0 | 0 | 0 | 0 | 0
NODE5148 | 0 | 0 | 0 | 0 | 0 | 0 | 0 | 0 | 0 | 0 | 0 | 0 | 0 | 0 | 0 | 0 | 0 | 0 | 0 | 0 | 0 | 0 | 0 | 0
NODE5149 | 0 | 0 | 0 | 0 | 0 | 0 | 0 | 0 | 0 | 0 | 0 | 0 | 0 | 0 | 0 | 0 | 0 | 0 | 0 | 0 | 0 | 0 | 0 | 0
NODE5150 | 0 | 0 | 0 | 0 | 0 | 0 | 0 | 0 | 0 | 0 | 0 | 0 | 0 | 0 | 0 | 0 | 0 | 0 | 0 | 0 | 0 | 0 | 0 | 0
NODE5151 | 0 | 0 | 0 | 0 | 0 | 0 | 0 | 0 | 0 | 0 | 0 | 0 | 0 | 0 | 0 | 0 | 0 | 0 | 0 | 0 | 0 | 0 | 0 | 0
NODE5152 | 0 | 0 | 0 | 0 | 0 | 0 | 0 | 0 | 0 | 0 | 0 | 0 | 0 | 0 | 0 | 0 | 0 | 0 | 0 | 0 | 0 | 0 | 0 | 0
NODE5153 | 0 | 0 | 0 | 0 | 0 | 0 | 0 | 0 | 0 | 0 | 0 | 0 | 0 | 0 | 0 | 0 | 0 | 0 | 0 | 0 | 0 | 0 | 0 | 0
NODE5154 | 0 | 0 | 0 | 0 | 0 | 0 | 0 | 0 | 0 | 0 | 0 | 0 | 0 | 0 | 0 | 0 | 0 | 0 | 0 | 0 | 0 | 0 | 0 | 0
NODE5155 | 0 | 0 | 0 | 0 | 0 | 0 | 0 | 0 | 0 | 0 | 0 | 0 | 0 | 0 | 0 | 0 | 0 | 0 | 0 | 0 | 0 | 0 | 0 | 0
NODE5156 | 0 | 0 | 0 | 0 | 0 | 0 | 0 | 0 | 0 | 0 | 0 | 0 | 0 | 0 | 0 | 0 | 0 | 0 | 0 | 0 | 0 | 0 | 0 | 0
NODE5157 | 0 | 0 | 0 | 0 | 0 | 0 | 0 | 0 | 0 | 0 | 0 | 0 | 0 | 0 | 0 | 0 | 0 | 0 | 0 | 0 | 0 | 0 | 0 | 0
NODE5158 | 0 | 0 | 0 | 0 | 0 | 0 | 0 | 0 | 0 | 0 | 0 | 0 | 0 | 0 | 0 | 0 | 0 | 0 | 0 | 0 | 0 | 0 | 0 | 0
NODE5159 | 0 | 0 | 0 | 0 | 0 | 0 | 0 | 0 | 0 | 0 | 0 | 0 | 0 | 0 | 0 | 0 | 0 | 0 | 0 | 0 | 0 | 0 | 0 | 0
NODE516 | 0 | 0 | 0 | 0 | 0 | 0 | 0 | 0 | 0 | 0 | 0 | 0 | 0 | 0 | 0 | 0 | 0 | 0 | 0 | 0 | 0 | 0 | 0 | 0
NODE5160 | 0 | 0 | 0 | 0 | 0 | 0 | 0 | 0 | 0 | 0 | 0 | 0 | 0 | 0 | 0 | 0 | 0 | 0 | 0 | 0 | 0 | 0 | 0 | 0
NODE5161 | 0 | 0 | 0 | 0 | 0 | 0 | 0 | 0 | 0 | 0 | 0 | 0 | 0 | 0 | 0 | 0 | 0 | 0 | 0 | 0 | 0 | 0 | 0 | 0
NODE5162 | 0 | 0 | 0 | 0 | 0 | 0 | 0 | 0 | 0 | 0 | 0 | 0 | 0 | 0 | 0 | 0 | 0 | 0 | 0 | 0 | 0 | 0 | 0 | 0
NODE5163 | 0 | 0 | 0 | 0 | 0 | 0 | 0 | 0 | 0 | 0 | 0 | 0 | 0 | 0 | 0 | 0 | 0 | 0 | 0 | 0 | 0 | 0 | 0 | 0
NODE5164 | 0 | 0 | 0 | 0 | 0 | 0 | 0 | 0 | 0 | 0 | 0 | 0 | 0 | 0 | 0 | 0 | 0 | 0 | 0 | 0 | 0 | 0 | 0 | 0
NODE5165 | 0 | 0 | 0 | 0 | 0 | 0 | 0 | 0 | 0 | 0 | 0 | 0 | 0 | 0 | 0 | 0 | 0 | 0 | 0 | 0 | 0 | 0 | 0 | 0
NODE5166 | 0 | 0 | 0 | 0 | 0 | 0 | 0 | 0 | 0 | 0 | 0 | 0 | 0 | 0 | 0 | 0 | 0 | 0 | 0 | 0 | 0 | 0 | 0 | 0
NODE5167 | 0 | 0 | 0 | 0 | 0 | 0 | 0 | 0 | 0 | 0 | 0 | 0 | 0 | 0 | 0 | 0 | 0 | 0 | 0 | 0 | 0 | 0 | 0 | 0
NODE5168 | 0 | 0 | 0 | 0 | 0 | 0 | 0 | 0 | 0 | 0 | 0 | 0 | 0 | 0 | 0 | 0 | 0 | 0 | 0 | 0 | 0 | 0 | 0 | 0
NODE5169 | 0 | 0 | 0 | 0 | 0 | 0 | 0 | 0 | 0 | 0 | 0 | 0 | 0 | 0 | 0 | 0 | 0 | 0 | 0 | 0 | 0 | 0 | 0 | 0
NODE517 | 0 | 0 | 0 | 0 | 0 | 0 | 0 | 0 | 0 | 0 | 0 | 0 | 0 | 0 | 0 | 0 | 0 | 0 | 0 | 0 | 0 | 0 | 0 | 0
NODE5170 | 0 | 0 | 0 | 0 | 0 | 0 | 0 | 0 | 0 | 0 | 0 | 0 | 0 | 0 | 0 | 0 | 0 | 0 | 0 | 0 | 0 | 0 | 0 | 0
NODE5171 | 0 | 0 | 0 | 0 | 0 | 0 | 0 | 0 | 0 | 0 | 0 | 0 | 0 | 0 | 0 | 0 | 0 | 0 | 0 | 0 | 0 | 0 | 0 | 0
NODE5172 | 0 | 0 | 0 | 0 | 0 | 0 | 0 | 0 | 0 | 0 | 0 | 0 | 0 | 0 | 0 | 0 | 0 | 0 | 0 | 0 | 0 | 0 | 0 | 0
NODE5173 | 0 | 0 | 0 | 0 | 0 | 0 | 0 | 0 | 0 | 0 | 0 | 0 | 0 | 0 | 0 | 0 | 0 | 0 | 0 | 0 | 0 | 0 | 0 | 0
NODE5174 | 0 | 0 | 0 | 0 | 0 | 0 | 0 | 0 | 0 | 0 | 0 | 0 | 0 | 0 | 0 | 0 | 0 | 0 | 0 | 0 | 0 | 0 | 0 | 0
NODE5175 | 0 | 0 | 0 | 0 | 0 | 0 | 0 | 0 | 0 | 0 | 0 | 0 | 0 | 0 | 0 | 0 | 0 | 0 | 0 | 0 | 0 | 0 | 0 | 0
NODE5176 | 0 | 0 | 0 | 0 | 0 | 0 | 0 | 0 | 0 | 0 | 0 | 0 | 0 | 0 | 0 | 0 | 0 | 0 | 0 | 0 | 0 | 0 | 0 | 0
NODE5177 | 0 | 0 | 0 | 0 | 0 | 0 | 0 | 0 | 0 | 0 | 0 | 0 | 0 | 0 | 0 | 0 | 0 | 0 | 0 | 0 | 0 | 0 | 0 | 0
NODE5178 | 0 | 0 | 0 | 0 | 0 | 0 | 0 | 0 | 0 | 0 | 0 | 0 | 0 | 0 | 0 | 0 | 0 | 0 | 0 | 0 | 0 | 0 | 0 | 0
NODE5179 | 0 | 0 | 0 | 0 | 0 | 0 | 0 | 0 | 0 | 0 | 0 | 0 | 0 | 0 | 0 | 0 | 0 | 0 | 0 | 0 | 0 | 0 | 0 | 0
NODE518 | 0 | 0 | 0 | 0 | 0 | 0 | 0 | 0 | 0 | 0 | 0 | 0 | 0 | 0 | 0 | 0 | 0 | 0 | 0 | 0 | 0 | 0 | 0 | 0
NODE5180 | 0 | 0 | 0 | 0 | 0 | 0 | 0 | 0 | 0 | 0 | 0 | 0 | 0 | 0 | 0 | 0 | 0 | 0 | 0 | 0 | 0 | 0 | 0 | 0
NODE5181 | 0 | 0 | 0 | 0 | 0 | 0 | 0 | 0 | 0 | 0 | 0 | 0 | 0 | 0 | 0 | 0 | 0 | 0 | 0 | 0 | 0 | 0 | 0 | 0
NODE5182 | 0 | 0 | 0 | 0 | 0 | 0 | 0 | 0 | 0 | 0 | 0 | 0 | 0 | 0 | 0 | 0 | 0 | 0 | 0 | 0 | 0 | 0 | 0 | 0
NODE5184 | 0 | 0 | 0 | 0 | 0 | 0 | 0 | 0 | 0 | 0 | 0 | 0 | 0 | 0 | 0 | 0 | 0 | 0 | 0 | 0 | 0 | 0 | 0 | 0
NODE5185 | 0 | 0 | 0 | 0 | 0 | 0 | 0 | 0 | 0 | 0 | 0 | 0 | 0 | 0 | 0 | 0 | 0 | 0 | 0 | 0 | 0 | 0 | 0 | 0
NODE5186 | 0 | 0 | 0 | 0 | 0 | 0 | 0 | 0 | 0 | 0 | 0 | 0 | 0 | 0 | 0 | 0 | 0 | 0 | 0 | 0 | 0 | 0 | 0 | 0
NODE5187 | 0 | 0 | 0 | 0 | 0 | 0 | 0 | 0 | 0 | 0 | 0 | 0 | 0 | 0 | 0 | 0 | 0 | 0 | 0 | 0 | 0 | 0 | 0 | 0
NODE5188 | 0 | 0 | 0 | 0 | 0 | 0 | 0 | 0 | 0 | 0 | 0 | 0 | 0 | 0 | 0 | 0 | 0 | 0 | 0 | 0 | 0 | 0 | 0 | 0
NODE5189 | 0 | 0 | 0 | 0 | 0 | 0 | 0 | 0 | 0 | 0 | 0 | 0 | 0 | 0 | 0 | 0 | 0 | 0 | 0 | 0 | 0 | 0 | 0 | 0
NODE519 | 0 | 0 | 0 | 0 | 0 | 0 | 0 | 0 | 0 | 0 | 0 | 0 | 0 | 0 | 0 | 0 | 0 | 0 | 0 | 0 | 0 | 0 | 0 | 0
NODE5190 | 0 | 0 | 0 | 0 | 0 | 0 | 0 | 0 | 0 | 0 | 0 | 0 | 0 | 0 | 0 | 0 | 0 | 0 | 0 | 0 | 0 | 0 | 0 | 0
NODE52 | 0 | 0 | 0 | 0 | 0 | 0 | 0 | 0 | 0 | 0 | 0 | 0 | 0 | 0 | 0 | 0 | 0 | 0 | 0 | 0 | 0 | 0 | 0 | 0
NODE520 | 0 | 0 | 0 | 0 | 0 | 0 | 0 | 0 | 0 | 0 | 0 | 0 | 0 | 0 | 0 | 0 | 0 | 0 | 0 | 0 | 0 | 0 | 0 | 0
NODE523 | 0 | 0 | 0 | 0 | 0 | 0 | 0 | 0 | 0 | 0 | 0 | 0 | 0 | 0 | 0 | 0 | 0 | 0 | 0 | 0 | 0 | 0 | 0 | 0
NODE524 | 0 | 0 | 0 | 0 | 0 | 0 | 0 | 0 | 0 | 0 | 0 | 0 | 0 | 0 | 0 | 0 | 0 | 0 | 0 | 0 | 0 | 0 | 0 | 0
NODE525 | 0 | 0 | 0 | 0 | 0 | 0 | 0 | 0 | 0 | 0 | 0 | 0 | 0 | 0 | 0 | 0 | 0 | 0 | 0 | 0 | 0 | 0 | 0 | 0
NODE526 | 0 | 0 | 0 | 0 | 0 | 0 | 0 | 0 | 0 | 0 | 0 | 0 | 0 | 0 | 0 | 0 | 0 | 0 | 0 | 0 | 0 | 0 | 0 | 0
NODE527 | 0 | 0 | 0 | 0 | 0 | 0 | 0 | 0 | 0 | 0 | 0 | 0 | 0 | 0 | 0 | 0 | 0 | 0 | 0 | 0 | 0 | 0 | 0 | 0
NODE528 | 0 | 0 | 0 | 0 | 0 | 0 | 0 | 0 | 0 | 0 | 0 | 0 | 0 | 0 | 0 | 0 | 0 | 0 | 0 | 0 | 0 | 0 | 0 | 0
NODE529 | 0 | 0 | 0 | 0 | 0 | 0 | 0 | 0 | 0 | 0 | 0 | 0 | 0 | 0 | 0 | 0 | 0 | 0 | 0 | 0 | 0 | 0 | 0 | 0
NODE53 | 0 | 0 | 0 | 0 | 0 | 0 | 0 | 0 | 0 | 0 | 0 | 0 | 0 | 0 | 0 | 0 | 0 | 0 | 0 | 0 | 0 | 0 | 0 | 0
NODE530 | 0 | 0 | 0 | 0 | 0 | 0 | 0 | 0 | 0 | 0 | 0 | 0 | 0 | 0 | 0 | 0 | 0 | 0 | 0 | 0 | 0 | 0 | 0 | 0
NODE531 | 0 | 0 | 0 | 0 | 0 | 0 | 0 | 0 | 0 | 0 | 0 | 0 | 0 | 0 | 0 | 0 | 0 | 0 | 0 | 0 | 0 | 0 | 0 | 0
NODE532 | 0 | 0 | 0 | 0 | 0 | 0 | 0 | 0 | 0 | 0 | 0 | 0 | 0 | 0 | 0 | 0 | 0 | 0 | 0 | 0 | 0 | 0 | 0 | 0
NODE533 | 0 | 0 | 0 | 0 | 0 | 0 | 0 | 0 | 0 | 0 | 0 | 0 | 0 | 0 | 0 | 0 | 0 | 0 | 0 | 0 | 0 | 0 | 0 | 0
NODE534 | 0 | 0 | 0 | 0 | 0 | 0 | 0 | 0 | 0 | 0 | 0 | 0 | 0 | 0 | 0 | 0 | 0 | 0 | 0 | 0 | 0 | 0 | 0 | 0
NODE535 | 0 | 0 | 0 | 0 | 0 | 0 | 0 | 0 | 0 | 0 | 0 | 0 | 0 | 0 | 0 | 0 | 0 | 0 | 0 | 0 | 0 | 0 | 0 | 0
NODE536 | 0 | 0 | 0 | 0 | 0 | 0 | 0 | 0 | 0 | 0 | 0 | 0 | 0 | 0 | 0 | 0 | 0 | 0 | 0 | 0 | 0 | 0 | 0 | 0
NODE537 | 0 | 0 | 0 | 0 | 0 | 0 | 0 | 0 | 0 | 0 | 0 | 0 | 0 | 0 | 0 | 0 | 0 | 0 | 0 | 0 | 0 | 0 | 0 | 0
NODE538 | 0 | 0 | 0 | 0 | 0 | 0 | 0 | 0 | 0 | 0 | 0 | 0 | 0 | 0 | 0 | 0 | 0 | 0 | 0 | 0 | 0 | 0 | 0 | 0
NODE539 | 0 | 0 | 0 | 0 | 0 | 0 | 0 | 0 | 0 | 0 | 0 | 0 | 0 | 0 | 0 | 0 | 0 | 0 | 0 | 0 | 0 | 0 | 0 | 0
NODE540 | 0 | 0 | 0 | 0 | 0 | 0 | 0 | 0 | 0 | 0 | 0 | 0 | 0 | 0 | 0 | 0 | 0 | 0 | 0 | 0 | 0 | 0 | 0 | 0
NODE541 | 0 | 0 | 0 | 0 | 0 | 0 | 0 | 0 | 0 | 0 | 0 | 0 | 0 | 0 | 0 | 0 | 0 | 0 | 0 | 0 | 0 | 0 | 0 | 0
NODE542 | 0 | 0 | 0 | 0 | 0 | 0 | 0 | 0 | 0 | 0 | 0 | 0 | 0 | 0 | 0 | 0 | 0 | 0 | 0 | 0 | 0 | 0 | 0 | 0
NODE543 | 0 | 0 | 0 | 0 | 0 | 0 | 0 | 0 | 0 | 0 | 0 | 0 | 0 | 0 | 0 | 0 | 0 | 0 | 0 | 0 | 0 | 0 | 0 | 0
NODE544 | 0 | 0 | 0 | 0 | 0 | 0 | 0 | 0 | 0 | 0 | 0 | 0 | 0 | 0 | 0 | 0 | 0 | 0 | 0 | 0 | 0 | 0 | 0 | 0
NODE545 | 0 | 0 | 0 | 0 | 0 | 0 | 0 | 0 | 0 | 0 | 0 | 0 | 0 | 0 | 0 | 0 | 0 | 0 | 0 | 0 | 0 | 0 | 0 | 0
NODE546 | 0 | 0 | 0 | 0 | 0 | 0 | 0 | 0 | 0 | 0 | 0 | 0 | 0 | 0 | 0 | 0 | 0 | 0 | 0 | 0 | 0 | 0 | 0 | 0
NODE547 | 0 | 0 | 0 | 0 | 0 | 0 | 0 | 0 | 0 | 0 | 0 | 0 | 0 | 0 | 0 | 0 | 0 | 0 | 0 | 0 | 0 | 0 | 0 | 0
NODE548 | 0 | 0 | 0 | 0 | 0 | 0 | 0 | 0 | 0 | 0 | 0 | 0 | 0 | 0 | 0 | 0 | 0 | 0 | 0 | 0 | 0 | 0 | 0 | 0
NODE549 | 0 | 0 | 0 | 0 | 0 | 0 | 0 | 0 | 0 | 0 | 0 | 0 | 0 | 0 | 0 | 0 | 0 | 0 | 0 | 0 | 0 | 0 | 0 | 0
NODE550 | 0 | 0 | 0 | 0 | 0 | 0 | 0 | 0 | 0 | 0 | 0 | 0 | 0 | 0 | 0 | 0 | 0 | 0 | 0 | 0 | 0 | 0 | 0 | 0
NODE551 | 0 | 0 | 0 | 0 | 0 | 0 | 0 | 0 | 0 | 0 | 0 | 0 | 0 | 0 | 0 | 0 | 0 | 0 | 0 | 0 | 0 | 0 | 0 | 0
NODE552 | 0 | 0 | 0 | 0 | 0 | 0 | 0 | 0 | 0 | 0 | 0 | 0 | 0 | 0 | 0 | 0 | 0 | 0 | 0 | 0 | 0 | 0 | 0 | 0
NODE553 | 0 | 0 | 0 | 0 | 0 | 0 | 0 | 0 | 0 | 0 | 0 | 0 | 0 | 0 | 0 | 0 | 0 | 0 | 0 | 0 | 0 | 0 | 0 | 0
NODE554 | 0 | 0 | 0 | 0 | 0 | 0 | 0 | 0 | 0 | 0 | 0 | 0 | 0 | 0 | 0 | 0 | 0 | 0 | 0 | 0 | 0 | 0 | 0 | 0
NODE555 | 0 | 0 | 0 | 0 | 0 | 0 | 0 | 0 | 0 | 0 | 0 | 0 | 0 | 0 | 0 | 0 | 0 | 0 | 0 | 0 | 0 | 0 | 0 | 0
NODE556 | 0 | 0 | 0 | 0 | 0 | 0 | 0 | 0 | 0 | 0 | 0 | 0 | 0 | 0 | 0 | 0 | 0 | 0 | 0 | 0 | 0 | 0 | 0 | 0
NODE557 | 0 | 0 | 0 | 0 | 0 | 0 | 0 | 0 | 0 | 0 | 0 | 0 | 0 | 0 | 0 | 0 | 0 | 0 | 0 | 0 | 0 | 0 | 0 | 0
NODE558 | 0 | 0 | 0 | 0 | 0 | 0 | 0 | 0 | 0 | 0 | 0 | 0 | 0 | 0 | 0 | 0 | 0 | 0 | 0 | 0 | 0 | 0 | 0 | 0
NODE559 | 0 | 0 | 0 | 0 | 0 | 0 | 0 | 0 | 0 | 0 | 0 | 0 | 0 | 0 | 0 | 0 | 0 | 0 | 0 | 0 | 0 | 0 | 0 | 0
NODE560 | 0 | 0 | 0 | 0 | 0 | 0 | 0 | 0 | 0 | 0 | 0 | 0 | 0 | 0 | 0 | 0 | 0 | 0 | 0 | 0 | 0 | 0 | 0 | 0
NODE565 | 0 | 0 | 0 | 0 | 0 | 0 | 0 | 0 | 0 | 0 | 0 | 0 | 0 | 0 | 0 | 0 | 0 | 0 | 0 | 0 | 0 | 0 | 0 | 0
NODE570 | 0 | 0 | 0 | 0 | 0 | 0 | 0 | 0 | 0 | 0 | 0 | 0 | 0 | 0 | 0 | 0 | 0 | 0 | 0 | 0 | 0 | 0 | 0 | 0
NODE571 | 0 | 0 | 0 | 0 | 0 | 0 | 0 | 0 | 0 | 0 | 0 | 0 | 0 | 0 | 0 | 0 | 0 | 0 | 0 | 0 | 0 | 0 | 0 | 0
NODE572 | 0 | 0 | 0 | 0 | 0 | 0 | 0 | 0 | 0 | 0 | 0 | 0 | 0 | 0 | 0 | 0 | 0 | 0 | 0 | 0 | 0 | 0 | 0 | 0
NODE573 | 0 | 0 | 0 | 0 | 0 | 0 | 0 | 0 | 0 | 0 | 0 | 0 | 0 | 0 | 0 | 0 | 0 | 0 | 0 | 0 | 0 | 0 | 0 | 0
NODE574 | 0 | 0 | 0 | 0 | 0 | 0 | 0 | 0 | 0 | 0 | 0 | 0 | 0 | 0 | 0 | 0 | 0 | 0 | 0 | 0 | 0 | 0 | 0 | 0
NODE575 | 0 | 0 | 0 | 0 | 0 | 0 | 0 | 0 | 0 | 0 | 0 | 0 | 0 | 0 | 0 | 0 | 0 | 0 | 0 | 0 | 0 | 0 | 0 | 0
NODE576 | 0 | 0 | 0 | 0 | 0 | 0 | 0 | 0 | 0 | 0 | 0 | 0 | 0 | 0 | 0 | 0 | 0 | 0 | 0 | 0 | 0 | 0 | 0 | 0
NODE577 | 0 | 0 | 0 | 0 | 0 | 0 | 0 | 0 | 0 | 0 | 0 | 0 | 0 | 0 | 0 | 0 | 0 | 0 | 0 | 0 | 0 | 0 | 0 | 0
NODE578 | 0 | 0 | 0 | 0 | 0 | 0 | 0 | 0 | 0 | 0 | 0 | 0 | 0 | 0 | 0 | 0 | 0 | 0 | 0 | 0 | 0 | 0 | 0 | 0
NODE579 | 0 | 0 | 0 | 0 | 0 | 0 | 0 | 0 | 0 | 0 | 0 | 0 | 0 | 0 | 0 | 0 | 0 | 0 | 0 | 0 | 0 | 0 | 0 | 0
NODE581 | 0 | 0 | 0 | 0 | 0 | 0 | 0 | 0 | 0 | 0 | 0 | 0 | 0 | 0 | 0 | 0 | 0 | 0 | 0 | 0 | 0 | 0 | 0 | 0
NODE582 | 0 | 0 | 0 | 0 | 0 | 0 | 0 | 0 | 0 | 0 | 0 | 0 | 0 | 0 | 0 | 0 | 0 | 0 | 0 | 0 | 0 | 0 | 0 | 0
NODE583 | 0 | 0 | 0 | 0 | 0 | 0 | 0 | 0 | 0 | 0 | 0 | 0 | 0 | 0 | 0 | 0 | 0 | 0 | 0 | 0 | 0 | 0 | 0 | 0
NODE584 | 0 | 0 | 0 | 0 | 0 | 0 | 0 | 0 | 0 | 0 | 0 | 0 | 0 | 0 | 0 | 0 | 0 | 0 | 0 | 0 | 0 | 0 | 0 | 0
NODE585 | 0 | 0 | 0 | 0 | 0 | 0 | 0 | 0 | 0 | 0 | 0 | 0 | 0 | 0 | 0 | 0 | 0 | 0 | 0 | 0 | 0 | 0 | 0 | 0
NODE586 | 0 | 0 | 0 | 0 | 0 | 0 | 0 | 0 | 0 | 0 | 0 | 0 | 0 | 0 | 0 | 0 | 0 | 0 | 0 | 0 | 0 | 0 | 0 | 0
NODE587 | 0 | 0 | 0 | 0 | 0 | 0 | 0 | 0 | 0 | 0 | 0 | 0 | 0 | 0 | 0 | 0 | 0 | 0 | 0 | 0 | 0 | 0 | 0 | 0
NODE588 | 0 | 0 | 0 | 0 | 0 | 0 | 0 | 0 | 0 | 0 | 0 | 0 | 0 | 0 | 0 | 0 | 0 | 0 | 0 | 0 | 0 | 0 | 0 | 0
NODE589 | 0 | 0 | 0 | 0 | 0 | 0 | 0 | 0 | 0 | 0 | 0 | 0 | 0 | 0 | 0 | 0 | 0 | 0 | 0 | 0 | 0 | 0 | 0 | 0
NODE59 | 0 | 0 | 0 | 0 | 0 | 0 | 0 | 0 | 0 | 0 | 0 | 0 | 0 | 0 | 0 | 0 | 0 | 0 | 0 | 0 | 0 | 0 | 0 | 0
NODE591 | 0 | 0 | 0 | 0 | 0 | 0 | 0 | 0 | 0 | 0 | 0 | 0 | 0 | 0 | 0 | 0 | 0 | 0 | 0 | 0 | 0 | 0 | 0 | 0
NODE592 | 0 | 0 | 0 | 0 | 0 | 0 | 0 | 0 | 0 | 0 | 0 | 0 | 0 | 0 | 0 | 0 | 0 | 0 | 0 | 0 | 0 | 0 | 0 | 0
NODE593 | 0 | 0 | 0 | 0 | 0 | 0 | 0 | 0 | 0 | 0 | 0 | 0 | 0 | 0 | 0 | 0 | 0 | 0 | 0 | 0 | 0 | 0 | 0 | 0
NODE594 | 0 | 0 | 0 | 0 | 0 | 0 | 0 | 0 | 0 | 0 | 0 | 0 | 0 | 0 | 0 | 0 | 0 | 0 | 0 | 0 | 0 | 0 | 0 | 0
NODE595 | 0 | 0 | 0 | 0 | 0 | 0 | 0 | 0 | 0 | 0 | 0 | 0 | 0 | 0 | 0 | 0 | 0 | 0 | 0 | 0 | 0 | 0 | 0 | 0
NODE596 | 0 | 0 | 0 | 0 | 0 | 0 | 0 | 0 | 0 | 0 | 0 | 0 | 0 | 0 | 0 | 0 | 0 | 0 | 0 | 0 | 0 | 0 | 0 | 0
NODE597 | 0 | 0 | 0 | 0 | 0 | 0 | 0 | 0 | 0 | 0 | 0 | 0 | 0 | 0 | 0 | 0 | 0 | 0 | 0 | 0 | 0 | 0 | 0 | 0
NODE598 | 0 | 0 | 0 | 0 | 0 | 0 | 0 | 0 | 0 | 0 | 0 | 0 | 0 | 0 | 0 | 0 | 0 | 0 | 0 | 0 | 0 | 0 | 0 | 0
NODE599 | 0 | 0 | 0 | 0 | 0 | 0 | 0 | 0 | 0 | 0 | 0 | 0 | 0 | 0 | 0 | 0 | 0 | 0 | 0 | 0 | 0 | 0 | 0 | 0
NODE6 | 0 | 0 | 0 | 0 | 0 | 0 | 0 | 0 | 0 | 0 | 0 | 0 | 0 | 0 | 0 | 0 | 0 | 0 | 0 | 0 | 0 | 0 | 0 | 0
NODE601 | 0 | 0 | 0 | 0 | 0 | 0 | 0 | 0 | 0 | 0 | 0 | 0 | 0 | 0 | 0 | 0 | 0 | 0 | 0 | 0 | 0 | 0 | 0 | 0
NODE602 | 0 | 0 | 0 | 0 | 0 | 0 | 0 | 0 | 0 | 0 | 0 | 0 | 0 | 0 | 0 | 0 | 0 | 0 | 0 | 0 | 0 | 0 | 0 | 0
NODE603 | 0 | 0 | 0 | 0 | 0 | 0 | 0 | 0 | 0 | 0 | 0 | 0 | 0 | 0 | 0 | 0 | 0 | 0 | 0 | 0 | 0 | 0 | 0 | 0
NODE604 | 0 | 0 | 0 | 0 | 0 | 0 | 0 | 0 | 0 | 0 | 0 | 0 | 0 | 0 | 0 | 0 | 0 | 0 | 0 | 0 | 0 | 0 | 0 | 0
NODE605 | 0 | 0 | 0 | 0 | 0 | 0 | 0 | 0 | 0 | 0 | 0 | 0 | 0 | 0 | 0 | 0 | 0 | 0 | 0 | 0 | 0 | 0 | 0 | 0
NODE606 | 0 | 0 | 0 | 0 | 0 | 0 | 0 | 0 | 0 | 0 | 0 | 0 | 0 | 0 | 0 | 0 | 0 | 0 | 0 | 0 | 0 | 0 | 0 | 0
NODE607 | 0 | 0 | 0 | 0 | 0 | 0 | 0 | 0 | 0 | 0 | 0 | 0 | 0 | 0 | 0 | 0 | 0 | 0 | 0 | 0 | 0 | 0 | 0 | 0
NODE608 | 0 | 0 | 0 | 0 | 0 | 0 | 0 | 0 | 0 | 0 | 0 | 0 | 0 | 0 | 0 | 0 | 0 | 0 | 0 | 0 | 0 | 0 | 0 | 0
NODE609 | 0 | 0 | 0 | 0 | 0 | 0 | 0 | 0 | 0 | 0 | 0 | 0 | 0 | 0 | 0 | 0 | 0 | 0 | 0 | 0 | 0 | 0 | 0 | 0
NODE610 | 0 | 0 | 0 | 0 | 0 | 0 | 0 | 0 | 0 | 0 | 0 | 0 | 0 | 0 | 0 | 0 | 0 | 0 | 0 | 0 | 0 | 0 | 0 | 0
NODE611 | 0 | 0 | 0 | 0 | 0 | 0 | 0 | 0 | 0 | 0 | 0 | 0 | 0 | 0 | 0 | 0 | 0 | 0 | 0 | 0 | 0 | 0 | 0 | 0
NODE612 | 0 | 0 | 0 | 0 | 0 | 0 | 0 | 0 | 0 | 0 | 0 | 0 | 0 | 0 | 0 | 0 | 0 | 0 | 0 | 0 | 0 | 0 | 0 | 0
NODE613 | 0 | 0 | 0 | 0 | 0 | 0 | 0 | 0 | 0 | 0 | 0 | 0 | 0 | 0 | 0 | 0 | 0 | 0 | 0 | 0 | 0 | 0 | 0 | 0
NODE614 | 0 | 0 | 0 | 0 | 0 | 0 | 0 | 0 | 0 | 0 | 0 | 0 | 0 | 0 | 0 | 0 | 0 | 0 | 0 | 0 | 0 | 0 | 0 | 0
NODE615 | 0 | 0 | 0 | 0 | 0 | 0 | 0 | 0 | 0 | 0 | 0 | 0 | 0 | 0 | 0 | 0 | 0 | 0 | 0 | 0 | 0 | 0 | 0 | 0
NODE616 | 0 | 0 | 0 | 0 | 0 | 0 | 0 | 0 | 0 | 0 | 0 | 0 | 0 | 0 | 0 | 0 | 0 | 0 | 0 | 0 | 0 | 0 | 0 | 0
NODE617 | 0 | 0 | 0 | 0 | 0 | 0 | 0 | 0 | 0 | 0 | 0 | 0 | 0 | 0 | 0 | 0 | 0 | 0 | 0 | 0 | 0 | 0 | 0 | 0
NODE638 | 0 | 0 | 0 | 0 | 0 | 0 | 0 | 0 | 0 | 0 | 0 | 0 | 0 | 0 | 0 | 0 | 0 | 0 | 0 | 0 | 0 | 0 | 0 | 0
NODE639 | 0 | 0 | 0 | 0 | 0 | 0 | 0 | 0 | 0 | 0 | 0 | 0 | 0 | 0 | 0 | 0 | 0 | 0 | 0 | 0 | 0 | 0 | 0 | 0
NODE640 | 0 | 0 | 0 | 0 | 0 | 0 | 0 | 0 | 0 | 0 | 0 | 0 | 0 | 0 | 0 | 0 | 0 | 0 | 0 | 0 | 0 | 0 | 0 | 0
NODE641 | 0 | 0 | 0 | 0 | 0 | 0 | 0 | 0 | 0 | 0 | 0 | 0 | 0 | 0 | 0 | 0 | 0 | 0 | 0 | 0 | 0 | 0 | 0 | 0
NODE642 | 0 | 0 | 0 | 0 | 0 | 0 | 0 | 0 | 0 | 0 | 0 | 0 | 0 | 0 | 0 | 0 | 0 | 0 | 0 | 0 | 0 | 0 | 0 | 0
NODE643 | 0 | 0 | 0 | 0 | 0 | 0 | 0 | 0 | 0 | 0 | 0 | 0 | 0 | 0 | 0 | 0 | 0 | 0 | 0 | 0 | 0 | 0 | 0 | 0
NODE644 | 0 | 0 | 0 | 0 | 0 | 0 | 0 | 0 | 0 | 0 | 0 | 0 | 0 | 0 | 0 | 0 | 0 | 0 | 0 | 0 | 0 | 0 | 0 | 0
NODE645 | 0 | 0 | 0 | 0 | 0 | 0 | 0 | 0 | 0 | 0 | 0 | 0 | 0 | 0 | 0 | 0 | 0 | 0 | 0 | 0 | 0 | 0 | 0 | 0
NODE646 | 0 | 0 | 0 | 0 | 0 | 0 | 0 | 0 | 0 | 0 | 0 | 0 | 0 | 0 | 0 | 0 | 0 | 0 | 0 | 0 | 0 | 0 | 0 | 0
NODE647 | 0 | 0 | 0 | 0 | 0 | 0 | 0 | 0 | 0 | 0 | 0 | 0 | 0 | 0 | 0 | 0 | 0 | 0 | 0 | 0 | 0 | 0 | 0 | 0
NODE648 | 0 | 0 | 0 | 0 | 0 | 0 | 0 | 0 | 0 | 0 | 0 | 0 | 0 | 0 | 0 | 0 | 0 | 0 | 0 | 0 | 0 | 0 | 0 | 0
NODE649 | 0 | 0 | 0 | 0 | 0 | 0 | 0 | 0 | 0 | 0 | 0 | 0 | 0 | 0 | 0 | 0 | 0 | 0 | 0 | 0 | 0 | 0 | 0 | 0
NODE65 | 0 | 0 | 0 | 0 | 0 | 0 | 0 | 0 | 0 | 0 | 0 | 0 | 0 | 0 | 0 | 0 | 0 | 0 | 0 | 0 | 0 | 0 | 0 | 0
NODE650 | 0 | 0 | 0 | 0 | 0 | 0 | 0 | 0 | 0 | 0 | 0 | 0 | 0 | 0 | 0 | 0 | 0 | 0 | 0 | 0 | 0 | 0 | 0 | 0
NODE651 | 0 | 0 | 0 | 0 | 0 | 0 | 0 | 0 | 0 | 0 | 0 | 0 | 0 | 0 | 0 | 0 | 0 | 0 | 0 | 0 | 0 | 0 | 0 | 0
NODE652 | 0 | 0 | 0 | 0 | 0 | 0 | 0 | 0 | 0 | 0 | 0 | 0 | 0 | 0 | 0 | 0 | 0 | 0 | 0 | 0 | 0 | 0 | 0 | 0
NODE653 | 0 | 0 | 0 | 0 | 0 | 0 | 0 | 0 | 0 | 0 | 0 | 0 | 0 | 0 | 0 | 0 | 0 | 0 | 0 | 0 | 0 | 0 | 0 | 0
NODE654 | 0 | 0 | 0 | 0 | 0 | 0 | 0 | 0 | 0 | 0 | 0 | 0 | 0 | 0 | 0 | 0 | 0 | 0 | 0 | 0 | 0 | 0 | 0 | 0
NODE655 | 0 | 0 | 0 | 0 | 0 | 0 | 0 | 0 | 0 | 0 | 0 | 0 | 0 | 0 | 0 | 0 | 0 | 0 | 0 | 0 | 0 | 0 | 0 | 0
NODE656 | 0 | 0 | 0 | 0 | 0 | 0 | 0 | 0 | 0 | 0 | 0 | 0 | 0 | 0 | 0 | 0 | 0 | 0 | 0 | 0 | 0 | 0 | 0 | 0
NODE657 | 0 | 0 | 0 | 0 | 0 | 0 | 0 | 0 | 0 | 0 | 0 | 0 | 0 | 0 | 0 | 0 | 0 | 0 | 0 | 0 | 0 | 0 | 0 | 0
NODE658 | 0 | 0 | 0 | 0 | 0 | 0 | 0 | 0 | 0 | 0 | 0 | 0 | 0 | 0 | 0 | 0 | 0 | 0 | 0 | 0 | 0 | 0 | 0 | 0
NODE659 | 0 | 0 | 0 | 0 | 0 | 0 | 0 | 0 | 0 | 0 | 0 | 0 | 0 | 0 | 0 | 0 | 0 | 0 | 0 | 0 | 0 | 0 | 0 | 0
NODE66 | 0 | 0 | 0 | 0 | 0 | 0 | 0 | 0 | 0 | 0 | 0 | 0 | 0 | 0 | 0 | 0 | 0 | 0 | 0 | 0 | 0 | 0 | 0 | 0
NODE660 | 0 | 0 | 0 | 0 | 0 | 0 | 0 | 0 | 0 | 0 | 0 | 0 | 0 | 0 | 0 | 0 | 0 | 0 | 0 | 0 | 0 | 0 | 0 | 0
NODE661 | 0 | 0 | 0 | 0 | 0 | 0 | 0 | 0 | 0 | 0 | 0 | 0 | 0 | 0 | 0 | 0 | 0 | 0 | 0 | 0 | 0 | 0 | 0 | 0
NODE662 | 0 | 0 | 0 | 0 | 0 | 0 | 0 | 0 | 0 | 0 | 0 | 0 | 0 | 0 | 0 | 0 | 0 | 0 | 0 | 0 | 0 | 0 | 0 | 0
NODE663 | 0 | 0 | 0 | 0 | 0 | 0 | 0 | 0 | 0 | 0 | 0 | 0 | 0 | 0 | 0 | 0 | 0 | 0 | 0 | 0 | 0 | 0 | 0 | 0
NODE665 | 0 | 0 | 0 | 0 | 0 | 0 | 0 | 0 | 0 | 0 | 0 | 0 | 0 | 0 | 0 | 0 | 0 | 0 | 0 | 0 | 0 | 0 | 0 | 0
NODE666 | 0 | 0 | 0 | 0 | 0 | 0 | 0 | 0 | 0 | 0 | 0 | 0 | 0 | 0 | 0 | 0 | 0 | 0 | 0 | 0 | 0 | 0 | 0 | 0
NODE667 | 0 | 0 | 0 | 0 | 0 | 0 | 0 | 0 | 0 | 0 | 0 | 0 | 0 | 0 | 0 | 0 | 0 | 0 | 0 | 0 | 0 | 0 | 0 | 0
NODE668 | 0 | 0 | 0 | 0 | 0 | 0 | 0 | 0 | 0 | 0 | 0 | 0 | 0 | 0 | 0 | 0 | 0 | 0 | 0 | 0 | 0 | 0 | 0 | 0
NODE669 | 0 | 0 | 0 | 0 | 0 | 0 | 0 | 0 | 0 | 0 | 0 | 0 | 0 | 0 | 0 | 0 | 0 | 0 | 0 | 0 | 0 | 0 | 0 | 0
NODE670 | 0 | 0 | 0 | 0 | 0 | 0 | 0 | 0 | 0 | 0 | 0 | 0 | 0 | 0 | 0 | 0 | 0 | 0 | 0 | 0 | 0 | 0 | 0 | 0
NODE671 | 0 | 0 | 0 | 0 | 0 | 0 | 0 | 0 | 0 | 0 | 0 | 0 | 0 | 0 | 0 | 0 | 0 | 0 | 0 | 0 | 0 | 0 | 0 | 0
NODE672 | 0 | 0 | 0 | 0 | 0 | 0 | 0 | 0 | 0 | 0 | 0 | 0 | 0 | 0 | 0 | 0 | 0 | 0 | 0 | 0 | 0 | 0 | 0 | 0
NODE673 | 0 | 0 | 0 | 0 | 0 | 0 | 0 | 0 | 0 | 0 | 0 | 0 | 0 | 0 | 0 | 0 | 0 | 0 | 0 | 0 | 0 | 0 | 0 | 0
NODE675 | 0 | 0 | 0 | 0 | 0 | 0 | 0 | 0 | 0 | 0 | 0 | 0 | 0 | 0 | 0 | 0 | 0 | 0 | 0 | 0 | 0 | 0 | 0 | 0
NODE676 | 0 | 0 | 0 | 0 | 0 | 0 | 0 | 0 | 0 | 0 | 0 | 0 | 0 | 0 | 0 | 0 | 0 | 0 | 0 | 0 | 0 | 0 | 0 | 0
NODE677 | 0 | 0 | 0 | 0 | 0 | 0 | 0 | 0 | 0 | 0 | 0 | 0 | 0 | 0 | 0 | 0 | 0 | 0 | 0 | 0 | 0 | 0 | 0 | 0
NODE680 | 0 | 0 | 0 | 0 | 0 | 0 | 0 | 0 | 0 | 0 | 0 | 0 | 0 | 0 | 0 | 0 | 0 | 0 | 0 | 0 | 0 | 0 | 0 | 0
NODE681 | 0 | 0 | 0 | 0 | 0 | 0 | 0 | 0 | 0 | 0 | 0 | 0 | 0 | 0 | 0 | 0 | 0 | 0 | 0 | 0 | 0 | 0 | 0 | 0
NODE682 | 0 | 0 | 0 | 0 | 0 | 0 | 0 | 0 | 0 | 0 | 0 | 0 | 0 | 0 | 0 | 0 | 0 | 0 | 0 | 0 | 0 | 0 | 0 | 0
NODE690 | 0 | 0 | 0 | 0 | 0 | 0 | 0 | 0 | 0 | 0 | 0 | 0 | 0 | 0 | 0 | 0 | 0 | 0 | 0 | 0 | 0 | 0 | 0 | 0
NODE691 | 0 | 0 | 0 | 0 | 0 | 0 | 0 | 0 | 0 | 0 | 0 | 0 | 0 | 0 | 0 | 0 | 0 | 0 | 0 | 0 | 0 | 0 | 0 | 0
NODE692 | 0 | 0 | 0 | 0 | 0 | 0 | 0 | 0 | 0 | 0 | 0 | 0 | 0 | 0 | 0 | 0 | 0 | 0 | 0 | 0 | 0 | 0 | 0 | 0
NODE693 | 0 | 0 | 0 | 0 | 0 | 0 | 0 | 0 | 0 | 0 | 0 | 0 | 0 | 0 | 0 | 0 | 0 | 0 | 0 | 0 | 0 | 0 | 0 | 0
NODE694 | 0 | 0 | 0 | 0 | 0 | 0 | 0 | 0 | 0 | 0 | 0 | 0 | 0 | 0 | 0 | 0 | 0 | 0 | 0 | 0 | 0 | 0 | 0 | 0
NODE695 | 0 | 0 | 0 | 0 | 0 | 0 | 0 | 0 | 0 | 0 | 0 | 0 | 0 | 0 | 0 | 0 | 0 | 0 | 0 | 0 | 0 | 0 | 0 | 0
NODE696 | 0 | 0 | 0 | 0 | 0 | 0 | 0 | 0 | 0 | 0 | 0 | 0 | 0 | 0 | 0 | 0 | 0 | 0 | 0 | 0 | 0 | 0 | 0 | 0
NODE697 | 0 | 0 | 0 | 0 | 0 | 0 | 0 | 0 | 0 | 0 | 0 | 0 | 0 | 0 | 0 | 0 | 0 | 0 | 0 | 0 | 0 | 0 | 0 | 0
NODE698 | 0 | 0 | 0 | 0 | 0 | 0 | 0 | 0 | 0 | 0 | 0 | 0 | 0 | 0 | 0 | 0 | 0 | 0 | 0 | 0 | 0 | 0 | 0 | 0
NODE699 | 0 | 0 | 0 | 0 | 0 | 0 | 0 | 0 | 0 | 0 | 0 | 0 | 0 | 0 | 0 | 0 | 0 | 0 | 0 | 0 | 0 | 0 | 0 | 0
NODE700 | 0 | 0 | 0 | 0 | 0 | 0 | 0 | 0 | 0 | 0 | 0 | 0 | 0 | 0 | 0 | 0 | 0 | 0 | 0 | 0 | 0 | 0 | 0 | 0
NODE701 | 0 | 0 | 0 | 0 | 0 | 0 | 0 | 0 | 0 | 0 | 0 | 0 | 0 | 0 | 0 | 0 | 0 | 0 | 0 | 0 | 0 | 0 | 0 | 0
NODE702 | 0 | 0 | 0 | 0 | 0 | 0 | 0 | 0 | 0 | 0 | 0 | 0 | 0 | 0 | 0 | 0 | 0 | 0 | 0 | 0 | 0 | 0 | 0 | 0
NODE703 | 0 | 0 | 0 | 0 | 0 | 0 | 0 | 0 | 0 | 0 | 0 | 0 | 0 | 0 | 0 | 0 | 0 | 0 | 0 | 0 | 0 | 0 | 0 | 0
NODE704 | 0 | 0 | 0 | 0 | 0 | 0 | 0 | 0 | 0 | 0 | 0 | 0 | 0 | 0 | 0 | 0 | 0 | 0 | 0 | 0 | 0 | 0 | 0 | 0
NODE705 | 0 | 0 | 0 | 0 | 0 | 0 | 0 | 0 | 0 | 0 | 0 | 0 | 0 | 0 | 0 | 0 | 0 | 0 | 0 | 0 | 0 | 0 | 0 | 0
NODE706 | 0 | 0 | 0 | 0 | 0 | 0 | 0 | 0 | 0 | 0 | 0 | 0 | 0 | 0 | 0 | 0 | 0 | 0 | 0 | 0 | 0 | 0 | 0 | 0
NODE707 | 0 | 0 | 0 | 0 | 0 | 0 | 0 | 0 | 0 | 0 | 0 | 0 | 0 | 0 | 0 | 0 | 0 | 0 | 0 | 0 | 0 | 0 | 0 | 0
NODE708 | 0 | 0 | 0 | 0 | 0 | 0 | 0 | 0 | 0 | 0 | 0 | 0 | 0 | 0 | 0 | 0 | 0 | 0 | 0 | 0 | 0 | 0 | 0 | 0
NODE709 | 0 | 0 | 0 | 0 | 0 | 0 | 0 | 0 | 0 | 0 | 0 | 0 | 0 | 0 | 0 | 0 | 0 | 0 | 0 | 0 | 0 | 0 | 0 | 0
NODE71 | 0 | 0 | 0 | 0 | 0 | 0 | 0 | 0 | 0 | 0 | 0 | 0 | 0 | 0 | 0 | 0 | 0 | 0 | 0 | 0 | 0 | 0 | 0 | 0
NODE710 | 0 | 0 | 0 | 0 | 0 | 0 | 0 | 0 | 0 | 0 | 0 | 0 | 0 | 0 | 0 | 0 | 0 | 0 | 0 | 0 | 0 | 0 | 0 | 0
NODE711 | 0 | 0 | 0 | 0 | 0 | 0 | 0 | 0 | 0 | 0 | 0 | 0 | 0 | 0 | 0 | 0 | 0 | 0 | 0 | 0 | 0 | 0 | 0 | 0
NODE712 | 0 | 0 | 0 | 0 | 0 | 0 | 0 | 0 | 0 | 0 | 0 | 0 | 0 | 0 | 0 | 0 | 0 | 0 | 0 | 0 | 0 | 0 | 0 | 0
NODE713 | 0 | 0 | 0 | 0 | 0 | 0 | 0 | 0 | 0 | 0 | 0 | 0 | 0 | 0 | 0 | 0 | 0 | 0 | 0 | 0 | 0 | 0 | 0 | 0
NODE714 | 0 | 0 | 0 | 0 | 0 | 0 | 0 | 0 | 0 | 0 | 0 | 0 | 0 | 0 | 0 | 0 | 0 | 0 | 0 | 0 | 0 | 0 | 0 | 0
NODE715 | 0 | 0 | 0 | 0 | 0 | 0 | 0 | 0 | 0 | 0 | 0 | 0 | 0 | 0 | 0 | 0 | 0 | 0 | 0 | 0 | 0 | 0 | 0 | 0
NODE716 | 0 | 0 | 0 | 0 | 0 | 0 | 0 | 0 | 0 | 0 | 0 | 0 | 0 | 0 | 0 | 0 | 0 | 0 | 0 | 0 | 0 | 0 | 0 | 0
NODE717 | 0 | 0 | 0 | 0 | 0 | 0 | 0 | 0 | 0 | 0 | 0 | 0 | 0 | 0 | 0 | 0 | 0 | 0 | 0 | 0 | 0 | 0 | 0 | 0
NODE718 | 0 | 0 | 0 | 0 | 0 | 0 | 0 | 0 | 0 | 0 | 0 | 0 | 0 | 0 | 0 | 0 | 0 | 0 | 0 | 0 | 0 | 0 | 0 | 0
NODE719 | 0 | 0 | 0 | 0 | 0 | 0 | 0 | 0 | 0 | 0 | 0 | 0 | 0 | 0 | 0 | 0 | 0 | 0 | 0 | 0 | 0 | 0 | 0 | 0
NODE72 | 0 | 0 | 0 | 0 | 0 | 0 | 0 | 0 | 0 | 0 | 0 | 0 | 0 | 0 | 0 | 0 | 0 | 0 | 0 | 0 | 0 | 0 | 0 | 0
NODE720 | 0 | 0 | 0 | 0 | 0 | 0 | 0 | 0 | 0 | 0 | 0 | 0 | 0 | 0 | 0 | 0 | 0 | 0 | 0 | 0 | 0 | 0 | 0 | 0
NODE721 | 0 | 0 | 0 | 0 | 0 | 0 | 0 | 0 | 0 | 0 | 0 | 0 | 0 | 0 | 0 | 0 | 0 | 0 | 0 | 0 | 0 | 0 | 0 | 0
NODE722 | 0 | 0 | 0 | 0 | 0 | 0 | 0 | 0 | 0 | 0 | 0 | 0 | 0 | 0 | 0 | 0 | 0 | 0 | 0 | 0 | 0 | 0 | 0 | 0
NODE723 | 0 | 0 | 0 | 0 | 0 | 0 | 0 | 0 | 0 | 0 | 0 | 0 | 0 | 0 | 0 | 0 | 0 | 0 | 0 | 0 | 0 | 0 | 0 | 0
NODE724 | 0 | 0 | 0 | 0 | 0 | 0 | 0 | 0 | 0 | 0 | 0 | 0 | 0 | 0 | 0 | 0 | 0 | 0 | 0 | 0 | 0 | 0 | 0 | 0
NODE725 | 0 | 0 | 0 | 0 | 0 | 0 | 0 | 0 | 0 | 0 | 0 | 0 | 0 | 0 | 0 | 0 | 0 | 0 | 0 | 0 | 0 | 0 | 0 | 0
NODE726 | 0 | 0 | 0 | 0 | 0 | 0 | 0 | 0 | 0 | 0 | 0 | 0 | 0 | 0 | 0 | 0 | 0 | 0 | 0 | 0 | 0 | 0 | 0 | 0
NODE727 | 0 | 0 | 0 | 0 | 0 | 0 | 0 | 0 | 0 | 0 | 0 | 0 | 0 | 0 | 0 | 0 | 0 | 0 | 0 | 0 | 0 | 0 | 0 | 0
NODE728 | 0 | 0 | 0 | 0 | 0 | 0 | 0 | 0 | 0 | 0 | 0 | 0 | 0 | 0 | 0 | 0 | 0 | 0 | 0 | 0 | 0 | 0 | 0 | 0
NODE729 | 0 | 0 | 0 | 0 | 0 | 0 | 0 | 0 | 0 | 0 | 0 | 0 | 0 | 0 | 0 | 0 | 0 | 0 | 0 | 0 | 0 | 0 | 0 | 0
NODE73 | 0 | 0 | 0 | 0 | 0 | 0 | 0 | 0 | 0 | 0 | 0 | 0 | 0 | 0 | 0 | 0 | 0 | 0 | 0 | 0 | 0 | 0 | 0 | 0
NODE730 | 0 | 0 | 0 | 0 | 0 | 0 | 0 | 0 | 0 | 0 | 0 | 0 | 0 | 0 | 0 | 0 | 0 | 0 | 0 | 0 | 0 | 0 | 0 | 0
NODE731 | 0 | 0 | 0 | 0 | 0 | 0 | 0 | 0 | 0 | 0 | 0 | 0 | 0 | 0 | 0 | 0 | 0 | 0 | 0 | 0 | 0 | 0 | 0 | 0
NODE732 | 0 | 0 | 0 | 0 | 0 | 0 | 0 | 0 | 0 | 0 | 0 | 0 | 0 | 0 | 0 | 0 | 0 | 0 | 0 | 0 | 0 | 0 | 0 | 0
NODE733 | 0 | 0 | 0 | 0 | 0 | 0 | 0 | 0 | 0 | 0 | 0 | 0 | 0 | 0 | 0 | 0 | 0 | 0 | 0 | 0 | 0 | 0 | 0 | 0
NODE734 | 0 | 0 | 0 | 0 | 0 | 0 | 0 | 0 | 0 | 0 | 0 | 0 | 0 | 0 | 0 | 0 | 0 | 0 | 0 | 0 | 0 | 0 | 0 | 0
NODE735 | 0 | 0 | 0 | 0 | 0 | 0 | 0 | 0 | 0 | 0 | 0 | 0 | 0 | 0 | 0 | 0 | 0 | 0 | 0 | 0 | 0 | 0 | 0 | 0
NODE736 | 0 | 0 | 0 | 0 | 0 | 0 | 0 | 0 | 0 | 0 | 0 | 0 | 0 | 0 | 0 | 0 | 0 | 0 | 0 | 0 | 0 | 0 | 0 | 0
NODE737 | 0 | 0 | 0 | 0 | 0 | 0 | 0 | 0 | 0 | 0 | 0 | 0 | 0 | 0 | 0 | 0 | 0 | 0 | 0 | 0 | 0 | 0 | 0 | 0
NODE738 | 0 | 0 | 0 | 0 | 0 | 0 | 0 | 0 | 0 | 0 | 0 | 0 | 0 | 0 | 0 | 0 | 0 | 0 | 0 | 0 | 0 | 0 | 0 | 0
NODE739 | 0 | 0 | 0 | 0 | 0 | 0 | 0 | 0 | 0 | 0 | 0 | 0 | 0 | 0 | 0 | 0 | 0 | 0 | 0 | 0 | 0 | 0 | 0 | 0
NODE74 | 0 | 0 | 0 | 0 | 0 | 0 | 0 | 0 | 0 | 0 | 0 | 0 | 0 | 0 | 0 | 0 | 0 | 0 | 0 | 0 | 0 | 0 | 0 | 0
NODE742 | 0 | 0 | 0 | 0 | 0 | 0 | 0 | 0 | 0 | 0 | 0 | 0 | 0 | 0 | 0 | 0 | 0 | 0 | 0 | 0 | 0 | 0 | 0 | 0
NODE743 | 0 | 0 | 0 | 0 | 0 | 0 | 0 | 0 | 0 | 0 | 0 | 0 | 0 | 0 | 0 | 0 | 0 | 0 | 0 | 0 | 0 | 0 | 0 | 0
NODE744 | 0 | 0 | 0 | 0 | 0 | 0 | 0 | 0 | 0 | 0 | 0 | 0 | 0 | 0 | 0 | 0 | 0 | 0 | 0 | 0 | 0 | 0 | 0 | 0
NODE75 | 0 | 0 | 0 | 0 | 0 | 0 | 0 | 0 | 0 | 0 | 0 | 0 | 0 | 0 | 0 | 0 | 0 | 0 | 0 | 0 | 0 | 0 | 0 | 0
NODE758 | 0 | 0 | 0 | 0 | 0 | 0 | 0 | 0 | 0 | 0 | 0 | 0 | 0 | 0 | 0 | 0 | 0 | 0 | 0 | 0 | 0 | 0 | 0 | 0
NODE759 | 0 | 0 | 0 | 0 | 0 | 0 | 0 | 0 | 0 | 0 | 0 | 0 | 0 | 0 | 0 | 0 | 0 | 0 | 0 | 0 | 0 | 0 | 0 | 0
NODE76 | 0 | 0 | 0 | 0 | 0 | 0 | 0 | 0 | 0 | 0 | 0 | 0 | 0 | 0 | 0 | 0 | 0 | 0 | 0 | 0 | 0 | 0 | 0 | 0
NODE760 | 0 | 0 | 0 | 0 | 0 | 0 | 0 | 0 | 0 | 0 | 0 | 0 | 0 | 0 | 0 | 0 | 0 | 0 | 0 | 0 | 0 | 0 | 0 | 0
NODE761 | 0 | 0 | 0 | 0 | 0 | 0 | 0 | 0 | 0 | 0 | 0 | 0 | 0 | 0 | 0 | 0 | 0 | 0 | 0 | 0 | 0 | 0 | 0 | 0
NODE762 | 0 | 0 | 0 | 0 | 0 | 0 | 0 | 0 | 0 | 0 | 0 | 0 | 0 | 0 | 0 | 0 | 0 | 0 | 0 | 0 | 0 | 0 | 0 | 0
NODE763 | 0 | 0 | 0 | 0 | 0 | 0 | 0 | 0 | 0 | 0 | 0 | 0 | 0 | 0 | 0 | 0 | 0 | 0 | 0 | 0 | 0 | 0 | 0 | 0
NODE764 | 0 | 0 | 0 | 0 | 0 | 0 | 0 | 0 | 0 | 0 | 0 | 0 | 0 | 0 | 0 | 0 | 0 | 0 | 0 | 0 | 0 | 0 | 0 | 0
NODE765 | 0 | 0 | 0 | 0 | 0 | 0 | 0 | 0 | 0 | 0 | 0 | 0 | 0 | 0 | 0 | 0 | 0 | 0 | 0 | 0 | 0 | 0 | 0 | 0
NODE766 | 0 | 0 | 0 | 0 | 0 | 0 | 0 | 0 | 0 | 0 | 0 | 0 | 0 | 0 | 0 | 0 | 0 | 0 | 0 | 0 | 0 | 0 | 0 | 0
NODE767 | 0 | 0 | 0 | 0 | 0 | 0 | 0 | 0 | 0 | 0 | 0 | 0 | 0 | 0 | 0 | 0 | 0 | 0 | 0 | 0 | 0 | 0 | 0 | 0
NODE768 | 0 | 0 | 0 | 0 | 0 | 0 | 0 | 0 | 0 | 0 | 0 | 0 | 0 | 0 | 0 | 0 | 0 | 0 | 0 | 0 | 0 | 0 | 0 | 0
NODE769 | 0 | 0 | 0 | 0 | 0 | 0 | 0 | 0 | 0 | 0 | 0 | 0 | 0 | 0 | 0 | 0 | 0 | 0 | 0 | 0 | 0 | 0 | 0 | 0
NODE77 | 0 | 0 | 0 | 0 | 0 | 0 | 0 | 0 | 0 | 0 | 0 | 0 | 0 | 0 | 0 | 0 | 0 | 0 | 0 | 0 | 0 | 0 | 0 | 0
NODE770 | 0 | 0 | 0 | 0 | 0 | 0 | 0 | 0 | 0 | 0 | 0 | 0 | 0 | 0 | 0 | 0 | 0 | 0 | 0 | 0 | 0 | 0 | 0 | 0
NODE771 | 0 | 0 | 0 | 0 | 0 | 0 | 0 | 0 | 0 | 0 | 0 | 0 | 0 | 0 | 0 | 0 | 0 | 0 | 0 | 0 | 0 | 0 | 0 | 0
NODE772 | 0 | 0 | 0 | 0 | 0 | 0 | 0 | 0 | 0 | 0 | 0 | 0 | 0 | 0 | 0 | 0 | 0 | 0 | 0 | 0 | 0 | 0 | 0 | 0
NODE773 | 0 | 0 | 0 | 0 | 0 | 0 | 0 | 0 | 0 | 0 | 0 | 0 | 0 | 0 | 0 | 0 | 0 | 0 | 0 | 0 | 0 | 0 | 0 | 0
NODE774 | 0 | 0 | 0 | 0 | 0 | 0 | 0 | 0 | 0 | 0 | 0 | 0 | 0 | 0 | 0 | 0 | 0 | 0 | 0 | 0 | 0 | 0 | 0 | 0
NODE775 | 0 | 0 | 0 | 0 | 0 | 0 | 0 | 0 | 0 | 0 | 0 | 0 | 0 | 0 | 0 | 0 | 0 | 0 | 0 | 0 | 0 | 0 | 0 | 0
NODE777 | 0 | 0 | 0 | 0 | 0 | 0 | 0 | 0 | 0 | 0 | 0 | 0 | 0 | 0 | 0 | 0 | 0 | 0 | 0 | 0 | 0 | 0 | 0 | 0
NODE778 | 0 | 0 | 0 | 0 | 0 | 0 | 0 | 0 | 0 | 0 | 0 | 0 | 0 | 0 | 0 | 0 | 0 | 0 | 0 | 0 | 0 | 0 | 0 | 0
NODE779 | 0 | 0 | 0 | 0 | 0 | 0 | 0 | 0 | 0 | 0 | 0 | 0 | 0 | 0 | 0 | 0 | 0 | 0 | 0 | 0 | 0 | 0 | 0 | 0
NODE78 | 0 | 0 | 0 | 0 | 0 | 0 | 0 | 0 | 0 | 0 | 0 | 0 | 0 | 0 | 0 | 0 | 0 | 0 | 0 | 0 | 0 | 0 | 0 | 0
NODE780 | 0 | 0 | 0 | 0 | 0 | 0 | 0 | 0 | 0 | 0 | 0 | 0 | 0 | 0 | 0 | 0 | 0 | 0 | 0 | 0 | 0 | 0 | 0 | 0
NODE781 | 0 | 0 | 0 | 0 | 0 | 0 | 0 | 0 | 0 | 0 | 0 | 0 | 0 | 0 | 0 | 0 | 0 | 0 | 0 | 0 | 0 | 0 | 0 | 0
NODE782 | 0 | 0 | 0 | 0 | 0 | 0 | 0 | 0 | 0 | 0 | 0 | 0 | 0 | 0 | 0 | 0 | 0 | 0 | 0 | 0 | 0 | 0 | 0 | 0
NODE783 | 0 | 0 | 0 | 0 | 0 | 0 | 0 | 0 | 0 | 0 | 0 | 0 | 0 | 0 | 0 | 0 | 0 | 0 | 0 | 0 | 0 | 0 | 0 | 0
NODE784 | 0 | 0 | 0 | 0 | 0 | 0 | 0 | 0 | 0 | 0 | 0 | 0 | 0 | 0 | 0 | 0 | 0 | 0 | 0 | 0 | 0 | 0 | 0 | 0
NODE785 | 0 | 0 | 0 | 0 | 0 | 0 | 0 | 0 | 0 | 0 | 0 | 0 | 0 | 0 | 0 | 0 | 0 | 0 | 0 | 0 | 0 | 0 | 0 | 0
NODE786 | 0 | 0 | 0 | 0 | 0 | 0 | 0 | 0 | 0 | 0 | 0 | 0 | 0 | 0 | 0 | 0 | 0 | 0 | 0 | 0 | 0 | 0 | 0 | 0
NODE787 | 0 | 0 | 0 | 0 | 0 | 0 | 0 | 0 | 0 | 0 | 0 | 0 | 0 | 0 | 0 | 0 | 0 | 0 | 0 | 0 | 0 | 0 | 0 | 0
NODE788 | 0 | 0 | 0 | 0 | 0 | 0 | 0 | 0 | 0 | 0 | 0 | 0 | 0 | 0 | 0 | 0 | 0 | 0 | 0 | 0 | 0 | 0 | 0 | 0
NODE789 | 0 | 0 | 0 | 0 | 0 | 0 | 0 | 0 | 0 | 0 | 0 | 0 | 0 | 0 | 0 | 0 | 0 | 0 | 0 | 0 | 0 | 0 | 0 | 0
NODE79 | 0 | 0 | 0 | 0 | 0 | 0 | 0 | 0 | 0 | 0 | 0 | 0 | 0 | 0 | 0 | 0 | 0 | 0 | 0 | 0 | 0 | 0 | 0 | 0
NODE790 | 0 | 0 | 0 | 0 | 0 | 0 | 0 | 0 | 0 | 0 | 0 | 0 | 0 | 0 | 0 | 0 | 0 | 0 | 0 | 0 | 0 | 0 | 0 | 0
NODE791 | 0 | 0 | 0 | 0 | 0 | 0 | 0 | 0 | 0 | 0 | 0 | 0 | 0 | 0 | 0 | 0 | 0 | 0 | 0 | 0 | 0 | 0 | 0 | 0
NODE792 | 0 | 0 | 0 | 0 | 0 | 0 | 0 | 0 | 0 | 0 | 0 | 0 | 0 | 0 | 0 | 0 | 0 | 0 | 0 | 0 | 0 | 0 | 0 | 0
NODE793 | 0 | 0 | 0 | 0 | 0 | 0 | 0 | 0 | 0 | 0 | 0 | 0 | 0 | 0 | 0 | 0 | 0 | 0 | 0 | 0 | 0 | 0 | 0 | 0
NODE794 | 0 | 0 | 0 | 0 | 0 | 0 | 0 | 0 | 0 | 0 | 0 | 0 | 0 | 0 | 0 | 0 | 0 | 0 | 0 | 0 | 0 | 0 | 0 | 0
NODE795 | 0 | 0 | 0 | 0 | 0 | 0 | 0 | 0 | 0 | 0 | 0 | 0 | 0 | 0 | 0 | 0 | 0 | 0 | 0 | 0 | 0 | 0 | 0 | 0
NODE796 | 0 | 0 | 0 | 0 | 0 | 0 | 0 | 0 | 0 | 0 | 0 | 0 | 0 | 0 | 0 | 0 | 0 | 0 | 0 | 0 | 0 | 0 | 0 | 0
NODE797 | 0 | 0 | 0 | 0 | 0 | 0 | 0 | 0 | 0 | 0 | 0 | 0 | 0 | 0 | 0 | 0 | 0 | 0 | 0 | 0 | 0 | 0 | 0 | 0
NODE798 | 0 | 0 | 0 | 0 | 0 | 0 | 0 | 0 | 0 | 0 | 0 | 0 | 0 | 0 | 0 | 0 | 0 | 0 | 0 | 0 | 0 | 0 | 0 | 0
NODE799 | 0 | 0 | 0 | 0 | 0 | 0 | 0 | 0 | 0 | 0 | 0 | 0 | 0 | 0 | 0 | 0 | 0 | 0 | 0 | 0 | 0 | 0 | 0 | 0
NODE80 | 0 | 0 | 0 | 0 | 0 | 0 | 0 | 0 | 0 | 0 | 0 | 0 | 0 | 0 | 0 | 0 | 0 | 0 | 0 | 0 | 0 | 0 | 0 | 0
NODE800 | 0 | 0 | 0 | 0 | 0 | 0 | 0 | 0 | 0 | 0 | 0 | 0 | 0 | 0 | 0 | 0 | 0 | 0 | 0 | 0 | 0 | 0 | 0 | 0
NODE801 | 0 | 0 | 0 | 0 | 0 | 0 | 0 | 0 | 0 | 0 | 0 | 0 | 0 | 0 | 0 | 0 | 0 | 0 | 0 | 0 | 0 | 0 | 0 | 0
NODE802 | 0 | 0 | 0 | 0 | 0 | 0 | 0 | 0 | 0 | 0 | 0 | 0 | 0 | 0 | 0 | 0 | 0 | 0 | 0 | 0 | 0 | 0 | 0 | 0
NODE804 | 0 | 0 | 0 | 0 | 0 | 0 | 0 | 0 | 0 | 0 | 0 | 0 | 0 | 0 | 0 | 0 | 0 | 0 | 0 | 0 | 0 | 0 | 0 | 0
NODE811 | 0 | 0 | 0 | 0 | 0 | 0 | 0 | 0 | 0 | 0 | 0 | 0 | 0 | 0 | 0 | 0 | 0 | 0 | 0 | 0 | 0 | 0 | 0 | 0
NODE812 | 0 | 0 | 0 | 0 | 0 | 0 | 0 | 0 | 0 | 0 | 0 | 0 | 0 | 0 | 0 | 0 | 0 | 0 | 0 | 0 | 0 | 0 | 0 | 0
NODE813 | 0 | 0 | 0 | 0 | 0 | 0 | 0 | 0 | 0 | 0 | 0 | 0 | 0 | 0 | 0 | 0 | 0 | 0 | 0 | 0 | 0 | 0 | 0 | 0
NODE814 | 0 | 0 | 0 | 0 | 0 | 0 | 0 | 0 | 0 | 0 | 0 | 0 | 0 | 0 | 0 | 0 | 0 | 0 | 0 | 0 | 0 | 0 | 0 | 0
NODE815 | 0 | 0 | 0 | 0 | 0 | 0 | 0 | 0 | 0 | 0 | 0 | 0 | 0 | 0 | 0 | 0 | 0 | 0 | 0 | 0 | 0 | 0 | 0 | 0
NODE816 | 0 | 0 | 0 | 0 | 0 | 0 | 0 | 0 | 0 | 0 | 0 | 0 | 0 | 0 | 0 | 0 | 0 | 0 | 0 | 0 | 0 | 0 | 0 | 0
NODE817 | 0 | 0 | 0 | 0 | 0 | 0 | 0 | 0 | 0 | 0 | 0 | 0 | 0 | 0 | 0 | 0 | 0 | 0 | 0 | 0 | 0 | 0 | 0 | 0
NODE818 | 0 | 0 | 0 | 0 | 0 | 0 | 0 | 0 | 0 | 0 | 0 | 0 | 0 | 0 | 0 | 0 | 0 | 0 | 0 | 0 | 0 | 0 | 0 | 0
NODE819 | 0 | 0 | 0 | 0 | 0 | 0 | 0 | 0 | 0 | 0 | 0 | 0 | 0 | 0 | 0 | 0 | 0 | 0 | 0 | 0 | 0 | 0 | 0 | 0
NODE820 | 0 | 0 | 0 | 0 | 0 | 0 | 0 | 0 | 0 | 0 | 0 | 0 | 0 | 0 | 0 | 0 | 0 | 0 | 0 | 0 | 0 | 0 | 0 | 0
NODE821 | 0 | 0 | 0 | 0 | 0 | 0 | 0 | 0 | 0 | 0 | 0 | 0 | 0 | 0 | 0 | 0 | 0 | 0 | 0 | 0 | 0 | 0 | 0 | 0
NODE822 | 0 | 0 | 0 | 0 | 0 | 0 | 0 | 0 | 0 | 0 | 0 | 0 | 0 | 0 | 0 | 0 | 0 | 0 | 0 | 0 | 0 | 0 | 0 | 0
NODE825 | 0 | 0 | 0 | 0 | 0 | 0 | 0 | 0 | 0 | 0 | 0 | 0 | 0 | 0 | 0 | 0 | 0 | 0 | 0 | 0 | 0 | 0 | 0 | 0
NODE826 | 0 | 0 | 0 | 0 | 0 | 0 | 0 | 0 | 0 | 0 | 0 | 0 | 0 | 0 | 0 | 0 | 0 | 0 | 0 | 0 | 0 | 0 | 0 | 0
NODE827 | 0 | 0 | 0 | 0 | 0 | 0 | 0 | 0 | 0 | 0 | 0 | 0 | 0 | 0 | 0 | 0 | 0 | 0 | 0 | 0 | 0 | 0 | 0 | 0
NODE828 | 0 | 0 | 0 | 0 | 0 | 0 | 0 | 0 | 0 | 0 | 0 | 0 | 0 | 0 | 0 | 0 | 0 | 0 | 0 | 0 | 0 | 0 | 0 | 0
NODE829 | 0 | 0 | 0 | 0 | 0 | 0 | 0 | 0 | 0 | 0 | 0 | 0 | 0 | 0 | 0 | 0 | 0 | 0 | 0 | 0 | 0 | 0 | 0 | 0
NODE830 | 0 | 0 | 0 | 0 | 0 | 0 | 0 | 0 | 0 | 0 | 0 | 0 | 0 | 0 | 0 | 0 | 0 | 0 | 0 | 0 | 0 | 0 | 0 | 0
NODE831 | 0 | 0 | 0 | 0 | 0 | 0 | 0 | 0 | 0 | 0 | 0 | 0 | 0 | 0 | 0 | 0 | 0 | 0 | 0 | 0 | 0 | 0 | 0 | 0
NODE832 | 0 | 0 | 0 | 0 | 0 | 0 | 0 | 0 | 0 | 0 | 0 | 0 | 0 | 0 | 0 | 0 | 0 | 0 | 0 | 0 | 0 | 0 | 0 | 0
NODE833 | 0 | 0 | 0 | 0 | 0 | 0 | 0 | 0 | 0 | 0 | 0 | 0 | 0 | 0 | 0 | 0 | 0 | 0 | 0 | 0 | 0 | 0 | 0 | 0
NODE834 | 0 | 0 | 0 | 0 | 0 | 0 | 0 | 0 | 0 | 0 | 0 | 0 | 0 | 0 | 0 | 0 | 0 | 0 | 0 | 0 | 0 | 0 | 0 | 0
NODE835 | 0 | 0 | 0 | 0 | 0 | 0 | 0 | 0 | 0 | 0 | 0 | 0 | 0 | 0 | 0 | 0 | 0 | 0 | 0 | 0 | 0 | 0 | 0 | 0
NODE836 | 0 | 0 | 0 | 0 | 0 | 0 | 0 | 0 | 0 | 0 | 0 | 0 | 0 | 0 | 0 | 0 | 0 | 0 | 0 | 0 | 0 | 0 | 0 | 0
NODE837 | 0 | 0 | 0 | 0 | 0 | 0 | 0 | 0 | 0 | 0 | 0 | 0 | 0 | 0 | 0 | 0 | 0 | 0 | 0 | 0 | 0 | 0 | 0 | 0
NODE838 | 0 | 0 | 0 | 0 | 0 | 0 | 0 | 0 | 0 | 0 | 0 | 0 | 0 | 0 | 0 | 0 | 0 | 0 | 0 | 0 | 0 | 0 | 0 | 0
NODE839 | 0 | 0 | 0 | 0 | 0 | 0 | 0 | 0 | 0 | 0 | 0 | 0 | 0 | 0 | 0 | 0 | 0 | 0 | 0 | 0 | 0 | 0 | 0 | 0
NODE840 | 0 | 0 | 0 | 0 | 0 | 0 | 0 | 0 | 0 | 0 | 0 | 0 | 0 | 0 | 0 | 0 | 0 | 0 | 0 | 0 | 0 | 0 | 0 | 0
NODE841 | 0 | 0 | 0 | 0 | 0 | 0 | 0 | 0 | 0 | 0 | 0 | 0 | 0 | 0 | 0 | 0 | 0 | 0 | 0 | 0 | 0 | 0 | 0 | 0
NODE848 | 0 | 0 | 0 | 0 | 0 | 0 | 0 | 0 | 0 | 0 | 0 | 0 | 0 | 0 | 0 | 0 | 0 | 0 | 0 | 0 | 0 | 0 | 0 | 0
NODE849 | 0 | 0 | 0 | 0 | 0 | 0 | 0 | 0 | 0 | 0 | 0 | 0 | 0 | 0 | 0 | 0 | 0 | 0 | 0 | 0 | 0 | 0 | 0 | 0
NODE85 | 0 | 0 | 0 | 0 | 0 | 0 | 0 | 0 | 0 | 0 | 0 | 0 | 0 | 0 | 0 | 0 | 0 | 0 | 0 | 0 | 0 | 0 | 0 | 0
NODE850 | 0 | 0 | 0 | 0 | 0 | 0 | 0 | 0 | 0 | 0 | 0 | 0 | 0 | 0 | 0 | 0 | 0 | 0 | 0 | 0 | 0 | 0 | 0 | 0
NODE851 | 0 | 0 | 0 | 0 | 0 | 0 | 0 | 0 | 0 | 0 | 0 | 0 | 0 | 0 | 0 | 0 | 0 | 0 | 0 | 0 | 0 | 0 | 0 | 0
NODE852 | 0 | 0 | 0 | 0 | 0 | 0 | 0 | 0 | 0 | 0 | 0 | 0 | 0 | 0 | 0 | 0 | 0 | 0 | 0 | 0 | 0 | 0 | 0 | 0
NODE853 | 0 | 0 | 0 | 0 | 0 | 0 | 0 | 0 | 0 | 0 | 0 | 0 | 0 | 0 | 0 | 0 | 0 | 0 | 0 | 0 | 0 | 0 | 0 | 0
NODE854 | 0 | 0 | 0 | 0 | 0 | 0 | 0 | 0 | 0 | 0 | 0 | 0 | 0 | 0 | 0 | 0 | 0 | 0 | 0 | 0 | 0 | 0 | 0 | 0
NODE855 | 0 | 0 | 0 | 0 | 0 | 0 | 0 | 0 | 0 | 0 | 0 | 0 | 0 | 0 | 0 | 0 | 0 | 0 | 0 | 0 | 0 | 0 | 0 | 0
NODE856 | 0 | 0 | 0 | 0 | 0 | 0 | 0 | 0 | 0 | 0 | 0 | 0 | 0 | 0 | 0 | 0 | 0 | 0 | 0 | 0 | 0 | 0 | 0 | 0
NODE857 | 0 | 0 | 0 | 0 | 0 | 0 | 0 | 0 | 0 | 0 | 0 | 0 | 0 | 0 | 0 | 0 | 0 | 0 | 0 | 0 | 0 | 0 | 0 | 0
NODE858 | 0 | 0 | 0 | 0 | 0 | 0 | 0 | 0 | 0 | 0 | 0 | 0 | 0 | 0 | 0 | 0 | 0 | 0 | 0 | 0 | 0 | 0 | 0 | 0
NODE859 | 0 | 0 | 0 | 0 | 0 | 0 | 0 | 0 | 0 | 0 | 0 | 0 | 0 | 0 | 0 | 0 | 0 | 0 | 0 | 0 | 0 | 0 | 0 | 0
NODE86 | 0 | 0 | 0 | 0 | 0 | 0 | 0 | 0 | 0 | 0 | 0 | 0 | 0 | 0 | 0 | 0 | 0 | 0 | 0 | 0 | 0 | 0 | 0 | 0
NODE860 | 0 | 0 | 0 | 0 | 0 | 0 | 0 | 0 | 0 | 0 | 0 | 0 | 0 | 0 | 0 | 0 | 0 | 0 | 0 | 0 | 0 | 0 | 0 | 0
NODE861 | 0 | 0 | 0 | 0 | 0 | 0 | 0 | 0 | 0 | 0 | 0 | 0 | 0 | 0 | 0 | 0 | 0 | 0 | 0 | 0 | 0 | 0 | 0 | 0
NODE862 | 0 | 0 | 0 | 0 | 0 | 0 | 0 | 0 | 0 | 0 | 0 | 0 | 0 | 0 | 0 | 0 | 0 | 0 | 0 | 0 | 0 | 0 | 0 | 0
NODE863 | 0 | 0 | 0 | 0 | 0 | 0 | 0 | 0 | 0 | 0 | 0 | 0 | 0 | 0 | 0 | 0 | 0 | 0 | 0 | 0 | 0 | 0 | 0 | 0
NODE865 | 0 | 0 | 0 | 0 | 0 | 0 | 0 | 0 | 0 | 0 | 0 | 0 | 0 | 0 | 0 | 0 | 0 | 0 | 0 | 0 | 0 | 0 | 0 | 0
NODE866 | 0 | 0 | 0 | 0 | 0 | 0 | 0 | 0 | 0 | 0 | 0 | 0 | 0 | 0 | 0 | 0 | 0 | 0 | 0 | 0 | 0 | 0 | 0 | 0
NODE867 | 0 | 0 | 0 | 0 | 0 | 0 | 0 | 0 | 0 | 0 | 0 | 0 | 0 | 0 | 0 | 0 | 0 | 0 | 0 | 0 | 0 | 0 | 0 | 0
NODE868 | 0 | 0 | 0 | 0 | 0 | 0 | 0 | 0 | 0 | 0 | 0 | 0 | 0 | 0 | 0 | 0 | 0 | 0 | 0 | 0 | 0 | 0 | 0 | 0
NODE869 | 0 | 0 | 0 | 0 | 0 | 0 | 0 | 0 | 0 | 0 | 0 | 0 | 0 | 0 | 0 | 0 | 0 | 0 | 0 | 0 | 0 | 0 | 0 | 0
NODE87 | 0 | 0 | 0 | 0 | 0 | 0 | 0 | 0 | 0 | 0 | 0 | 0 | 0 | 0 | 0 | 0 | 0 | 0 | 0 | 0 | 0 | 0 | 0 | 0
NODE870 | 0 | 0 | 0 | 0 | 0 | 0 | 0 | 0 | 0 | 0 | 0 | 0 | 0 | 0 | 0 | 0 | 0 | 0 | 0 | 0 | 0 | 0 | 0 | 0
NODE871 | 0 | 0 | 0 | 0 | 0 | 0 | 0 | 0 | 0 | 0 | 0 | 0 | 0 | 0 | 0 | 0 | 0 | 0 | 0 | 0 | 0 | 0 | 0 | 0
NODE872 | 0 | 0 | 0 | 0 | 0 | 0 | 0 | 0 | 0 | 0 | 0 | 0 | 0 | 0 | 0 | 0 | 0 | 0 | 0 | 0 | 0 | 0 | 0 | 0
NODE873 | 0 | 0 | 0 | 0 | 0 | 0 | 0 | 0 | 0 | 0 | 0 | 0 | 0 | 0 | 0 | 0 | 0 | 0 | 0 | 0 | 0 | 0 | 0 | 0
NODE88 | 0 | 0 | 0 | 0 | 0 | 0 | 0 | 0 | 0 | 0 | 0 | 0 | 0 | 0 | 0 | 0 | 0 | 0 | 0 | 0 | 0 | 0 | 0 | 0
NODE881 | 0 | 0 | 0 | 0 | 0 | 0 | 0 | 0 | 0 | 0 | 0 | 0 | 0 | 0 | 0 | 0 | 0 | 0 | 0 | 0 | 0 | 0 | 0 | 0
NODE882 | 0 | 0 | 0 | 0 | 0 | 0 | 0 | 0 | 0 | 0 | 0 | 0 | 0 | 0 | 0 | 0 | 0 | 0 | 0 | 0 | 0 | 0 | 0 | 0
NODE883 | 0 | 0 | 0 | 0 | 0 | 0 | 0 | 0 | 0 | 0 | 0 | 0 | 0 | 0 | 0 | 0 | 0 | 0 | 0 | 0 | 0 | 0 | 0 | 0
NODE884 | 0 | 0 | 0 | 0 | 0 | 0 | 0 | 0 | 0 | 0 | 0 | 0 | 0 | 0 | 0 | 0 | 0 | 0 | 0 | 0 | 0 | 0 | 0 | 0
NODE885 | 0 | 0 | 0 | 0 | 0 | 0 | 0 | 0 | 0 | 0 | 0 | 0 | 0 | 0 | 0 | 0 | 0 | 0 | 0 | 0 | 0 | 0 | 0 | 0
NODE886 | 0 | 0 | 0 | 0 | 0 | 0 | 0 | 0 | 0 | 0 | 0 | 0 | 0 | 0 | 0 | 0 | 0 | 0 | 0 | 0 | 0 | 0 | 0 | 0
NODE887 | 0 | 0 | 0 | 0 | 0 | 0 | 0 | 0 | 0 | 0 | 0 | 0 | 0 | 0 | 0 | 0 | 0 | 0 | 0 | 0 | 0 | 0 | 0 | 0
NODE888 | 0 | 0 | 0 | 0 | 0 | 0 | 0 | 0 | 0 | 0 | 0 | 0 | 0 | 0 | 0 | 0 | 0 | 0 | 0 | 0 | 0 | 0 | 0 | 0
NODE889 | 0 | 0 | 0 | 0 | 0 | 0 | 0 | 0 | 0 | 0 | 0 | 0 | 0 | 0 | 0 | 0 | 0 | 0 | 0 | 0 | 0 | 0 | 0 | 0
NODE89 | 0 | 0 | 0 | 0 | 0 | 0 | 0 | 0 | 0 | 0 | 0 | 0 | 0 | 0 | 0 | 0 | 0 | 0 | 0 | 0 | 0 | 0 | 0 | 0
NODE890 | 0 | 0 | 0 | 0 | 0 | 0 | 0 | 0 | 0 | 0 | 0 | 0 | 0 | 0 | 0 | 0 | 0 | 0 | 0 | 0 | 0 | 0 | 0 | 0
NODE891 | 0 | 0 | 0 | 0 | 0 | 0 | 0 | 0 | 0 | 0 | 0 | 0 | 0 | 0 | 0 | 0 | 0 | 0 | 0 | 0 | 0 | 0 | 0 | 0
NODE892 | 0 | 0 | 0 | 0 | 0 | 0 | 0 | 0 | 0 | 0 | 0 | 0 | 0 | 0 | 0 | 0 | 0 | 0 | 0 | 0 | 0 | 0 | 0 | 0
NODE895 | 0 | 0 | 0 | 0 | 0 | 0 | 0 | 0 | 0 | 0 | 0 | 0 | 0 | 0 | 0 | 0 | 0 | 0 | 0 | 0 | 0 | 0 | 0 | 0
NODE896 | 0 | 0 | 0 | 0 | 0 | 0 | 0 | 0 | 0 | 0 | 0 | 0 | 0 | 0 | 0 | 0 | 0 | 0 | 0 | 0 | 0 | 0 | 0 | 0
NODE897 | 0 | 0 | 0 | 0 | 0 | 0 | 0 | 0 | 0 | 0 | 0 | 0 | 0 | 0 | 0 | 0 | 0 | 0 | 0 | 0 | 0 | 0 | 0 | 0
NODE898 | 0 | 0 | 0 | 0 | 0 | 0 | 0 | 0 | 0 | 0 | 0 | 0 | 0 | 0 | 0 | 0 | 0 | 0 | 0 | 0 | 0 | 0 | 0 | 0
NODE899 | 0 | 0 | 0 | 0 | 0 | 0 | 0 | 0 | 0 | 0 | 0 | 0 | 0 | 0 | 0 | 0 | 0 | 0 | 0 | 0 | 0 | 0 | 0 | 0
NODE9 | 0 | 0 | 0 | 0 | 0 | 0 | 0 | 0 | 0 | 0 | 0 | 0 | 0 | 0 | 0 | 0 | 0 | 0 | 0 | 0 | 0 | 0 | 0 | 0
NODE90 | 0 | 0 | 0 | 0 | 0 | 0 | 0 | 0 | 0 | 0 | 0 | 0 | 0 | 0 | 0 | 0 | 0 | 0 | 0 | 0 | 0 | 0 | 0 | 0
NODE900 | 0 | 0 | 0 | 0 | 0 | 0 | 0 | 0 | 0 | 0 | 0 | 0 | 0 | 0 | 0 | 0 | 0 | 0 | 0 | 0 | 0 | 0 | 0 | 0
NODE901 | 0 | 0 | 0 | 0 | 0 | 0 | 0 | 0 | 0 | 0 | 0 | 0 | 0 | 0 | 0 | 0 | 0 | 0 | 0 | 0 | 0 | 0 | 0 | 0
NODE902 | 0 | 0 | 0 | 0 | 0 | 0 | 0 | 0 | 0 | 0 | 0 | 0 | 0 | 0 | 0 | 0 | 0 | 0 | 0 | 0 | 0 | 0 | 0 | 0
NODE903 | 0 | 0 | 0 | 0 | 0 | 0 | 0 | 0 | 0 | 0 | 0 | 0 | 0 | 0 | 0 | 0 | 0 | 0 | 0 | 0 | 0 | 0 | 0 | 0
NODE904 | 0 | 0 | 0 | 0 | 0 | 0 | 0 | 0 | 0 | 0 | 0 | 0 | 0 | 0 | 0 | 0 | 0 | 0 | 0 | 0 | 0 | 0 | 0 | 0
NODE905 | 0 | 0 | 0 | 0 | 0 | 0 | 0 | 0 | 0 | 0 | 0 | 0 | 0 | 0 | 0 | 0 | 0 | 0 | 0 | 0 | 0 | 0 | 0 | 0
NODE906 | 0 | 0 | 0 | 0 | 0 | 0 | 0 | 0 | 0 | 0 | 0 | 0 | 0 | 0 | 0 | 0 | 0 | 0 | 0 | 0 | 0 | 0 | 0 | 0
NODE907 | 0 | 0 | 0 | 0 | 0 | 0 | 0 | 0 | 0 | 0 | 0 | 0 | 0 | 0 | 0 | 0 | 0 | 0 | 0 | 0 | 0 | 0 | 0 | 0
NODE908 | 0 | 0 | 0 | 0 | 0 | 0 | 0 | 0 | 0 | 0 | 0 | 0 | 0 | 0 | 0 | 0 | 0 | 0 | 0 | 0 | 0 | 0 | 0 | 0
NODE909 | 0 | 0 | 0 | 0 | 0 | 0 | 0 | 0 | 0 | 0 | 0 | 0 | 0 | 0 | 0 | 0 | 0 | 0 | 0 | 0 | 0 | 0 | 0 | 0
NODE91 | 0 | 0 | 0 | 0 | 0 | 0 | 0 | 0 | 0 | 0 | 0 | 0 | 0 | 0 | 0 | 0 | 0 | 0 | 0 | 0 | 0 | 0 | 0 | 0
NODE910 | 0 | 0 | 0 | 0 | 0 | 0 | 0 | 0 | 0 | 0 | 0 | 0 | 0 | 0 | 0 | 0 | 0 | 0 | 0 | 0 | 0 | 0 | 0 | 0
NODE911 | 0 | 0 | 0 | 0 | 0 | 0 | 0 | 0 | 0 | 0 | 0 | 0 | 0 | 0 | 0 | 0 | 0 | 0 | 0 | 0 | 0 | 0 | 0 | 0
NODE912 | 0 | 0 | 0 | 0 | 0 | 0 | 0 | 0 | 0 | 0 | 0 | 0 | 0 | 0 | 0 | 0 | 0 | 0 | 0 | 0 | 0 | 0 | 0 | 0
NODE913 | 0 | 0 | 0 | 0 | 0 | 0 | 0 | 0 | 0 | 0 | 0 | 0 | 0 | 0 | 0 | 0 | 0 | 0 | 0 | 0 | 0 | 0 | 0 | 0
NODE914 | 0 | 0 | 0 | 0 | 0 | 0 | 0 | 0 | 0 | 0 | 0 | 0 | 0 | 0 | 0 | 0 | 0 | 0 | 0 | 0 | 0 | 0 | 0 | 0
NODE915 | 0 | 0 | 0 | 0 | 0 | 0 | 0 | 0 | 0 | 0 | 0 | 0 | 0 | 0 | 0 | 0 | 0 | 0 | 0 | 0 | 0 | 0 | 0 | 0
NODE916 | 0 | 0 | 0 | 0 | 0 | 0 | 0 | 0 | 0 | 0 | 0 | 0 | 0 | 0 | 0 | 0 | 0 | 0 | 0 | 0 | 0 | 0 | 0 | 0
NODE917 | 0 | 0 | 0 | 0 | 0 | 0 | 0 | 0 | 0 | 0 | 0 | 0 | 0 | 0 | 0 | 0 | 0 | 0 | 0 | 0 | 0 | 0 | 0 | 0
NODE92 | 0 | 0 | 0 | 0 | 0 | 0 | 0 | 0 | 0 | 0 | 0 | 0 | 0 | 0 | 0 | 0 | 0 | 0 | 0 | 0 | 0 | 0 | 0 | 0
NODE927 | 0 | 0 | 0 | 0 | 0 | 0 | 0 | 0 | 0 | 0 | 0 | 0 | 0 | 0 | 0 | 0 | 0 | 0 | 0 | 0 | 0 | 0 | 0 | 0
NODE928 | 0 | 0 | 0 | 0 | 0 | 0 | 0 | 0 | 0 | 0 | 0 | 0 | 0 | 0 | 0 | 0 | 0 | 0 | 0 | 0 | 0 | 0 | 0 | 0
NODE929 | 0 | 0 | 0 | 0 | 0 | 0 | 0 | 0 | 0 | 0 | 0 | 0 | 0 | 0 | 0 | 0 | 0 | 0 | 0 | 0 | 0 | 0 | 0 | 0
NODE930 | 0 | 0 | 0 | 0 | 0 | 0 | 0 | 0 | 0 | 0 | 0 | 0 | 0 | 0 | 0 | 0 | 0 | 0 | 0 | 0 | 0 | 0 | 0 | 0
NODE931 | 0 | 0 | 0 | 0 | 0 | 0 | 0 | 0 | 0 | 0 | 0 | 0 | 0 | 0 | 0 | 0 | 0 | 0 | 0 | 0 | 0 | 0 | 0 | 0
NODE932 | 0 | 0 | 0 | 0 | 0 | 0 | 0 | 0 | 0 | 0 | 0 | 0 | 0 | 0 | 0 | 0 | 0 | 0 | 0 | 0 | 0 | 0 | 0 | 0
NODE933 | 0 | 0 | 0 | 0 | 0 | 0 | 0 | 0 | 0 | 0 | 0 | 0 | 0 | 0 | 0 | 0 | 0 | 0 | 0 | 0 | 0 | 0 | 0 | 0
NODE934 | 0 | 0 | 0 | 0 | 0 | 0 | 0 | 0 | 0 | 0 | 0 | 0 | 0 | 0 | 0 | 0 | 0 | 0 | 0 | 0 | 0 | 0 | 0 | 0
NODE935 | 0 | 0 | 0 | 0 | 0 | 0 | 0 | 0 | 0 | 0 | 0 | 0 | 0 | 0 | 0 | 0 | 0 | 0 | 0 | 0 | 0 | 0 | 0 | 0
NODE936 | 0 | 0 | 0 | 0 | 0 | 0 | 0 | 0 | 0 | 0 | 0 | 0 | 0 | 0 | 0 | 0 | 0 | 0 | 0 | 0 | 0 | 0 | 0 | 0
NODE937 | 0 | 0 | 0 | 0 | 0 | 0 | 0 | 0 | 0 | 0 | 0 | 0 | 0 | 0 | 0 | 0 | 0 | 0 | 0 | 0 | 0 | 0 | 0 | 0
NODE938 | 0 | 0 | 0 | 0 | 0 | 0 | 0 | 0 | 0 | 0 | 0 | 0 | 0 | 0 | 0 | 0 | 0 | 0 | 0 | 0 | 0 | 0 | 0 | 0
NODE939 | 0 | 0 | 0 | 0 | 0 | 0 | 0 | 0 | 0 | 0 | 0 | 0 | 0 | 0 | 0 | 0 | 0 | 0 | 0 | 0 | 0 | 0 | 0 | 0
NODE940 | 0 | 0 | 0 | 0 | 0 | 0 | 0 | 0 | 0 | 0 | 0 | 0 | 0 | 0 | 0 | 0 | 0 | 0 | 0 | 0 | 0 | 0 | 0 | 0
NODE941 | 0 | 0 | 0 | 0 | 0 | 0 | 0 | 0 | 0 | 0 | 0 | 0 | 0 | 0 | 0 | 0 | 0 | 0 | 0 | 0 | 0 | 0 | 0 | 0
NODE942 | 0 | 0 | 0 | 0 | 0 | 0 | 0 | 0 | 0 | 0 | 0 | 0 | 0 | 0 | 0 | 0 | 0 | 0 | 0 | 0 | 0 | 0 | 0 | 0
NODE943 | 0 | 0 | 0 | 0 | 0 | 0 | 0 | 0 | 0 | 0 | 0 | 0 | 0 | 0 | 0 | 0 | 0 | 0 | 0 | 0 | 0 | 0 | 0 | 0
NODE944 | 0 | 0 | 0 | 0 | 0 | 0 | 0 | 0 | 0 | 0 | 0 | 0 | 0 | 0 | 0 | 0 | 0 | 0 | 0 | 0 | 0 | 0 | 0 | 0
NODE945 | 0 | 0 | 0 | 0 | 0 | 0 | 0 | 0 | 0 | 0 | 0 | 0 | 0 | 0 | 0 | 0 | 0 | 0 | 0 | 0 | 0 | 0 | 0 | 0
NODE946 | 0 | 0 | 0 | 0 | 0 | 0 | 0 | 0 | 0 | 0 | 0 | 0 | 0 | 0 | 0 | 0 | 0 | 0 | 0 | 0 | 0 | 0 | 0 | 0
NODE947 | 0 | 0 | 0 | 0 | 0 | 0 | 0 | 0 | 0 | 0 | 0 | 0 | 0 | 0 | 0 | 0 | 0 | 0 | 0 | 0 | 0 | 0 | 0 | 0
NODE948 | 0 | 0 | 0 | 0 | 0 | 0 | 0 | 0 | 0 | 0 | 0 | 0 | 0 | 0 | 0 | 0 | 0 | 0 | 0 | 0 | 0 | 0 | 0 | 0
NODE949 | 0 | 0 | 0 | 0 | 0 | 0 | 0 | 0 | 0 | 0 | 0 | 0 | 0 | 0 | 0 | 0 | 0 | 0 | 0 | 0 | 0 | 0 | 0 | 0
NODE950 | 0 | 0 | 0 | 0 | 0 | 0 | 0 | 0 | 0 | 0 | 0 | 0 | 0 | 0 | 0 | 0 | 0 | 0 | 0 | 0 | 0 | 0 | 0 | 0
NODE951 | 0 | 0 | 0 | 0 | 0 | 0 | 0 | 0 | 0 | 0 | 0 | 0 | 0 | 0 | 0 | 0 | 0 | 0 | 0 | 0 | 0 | 0 | 0 | 0
NODE952 | 0 | 0 | 0 | 0 | 0 | 0 | 0 | 0 | 0 | 0 | 0 | 0 | 0 | 0 | 0 | 0 | 0 | 0 | 0 | 0 | 0 | 0 | 0 | 0
NODE953 | 0 | 0 | 0 | 0 | 0 | 0 | 0 | 0 | 0 | 0 | 0 | 0 | 0 | 0 | 0 | 0 | 0 | 0 | 0 | 0 | 0 | 0 | 0 | 0
NODE954 | 0 | 0 | 0 | 0 | 0 | 0 | 0 | 0 | 0 | 0 | 0 | 0 | 0 | 0 | 0 | 0 | 0 | 0 | 0 | 0 | 0 | 0 | 0 | 0
NODE955 | 0 | 0 | 0 | 0 | 0 | 0 | 0 | 0 | 0 | 0 | 0 | 0 | 0 | 0 | 0 | 0 | 0 | 0 | 0 | 0 | 0 | 0 | 0 | 0
NODE956 | 0 | 0 | 0 | 0 | 0 | 0 | 0 | 0 | 0 | 0 | 0 | 0 | 0 | 0 | 0 | 0 | 0 | 0 | 0 | 0 | 0 | 0 | 0 | 0
NODE957 | 0 | 0 | 0 | 0 | 0 | 0 | 0 | 0 | 0 | 0 | 0 | 0 | 0 | 0 | 0 | 0 | 0 | 0 | 0 | 0 | 0 | 0 | 0 | 0
NODE958 | 0 | 0 | 0 | 0 | 0 | 0 | 0 | 0 | 0 | 0 | 0 | 0 | 0 | 0 | 0 | 0 | 0 | 0 | 0 | 0 | 0 | 0 | 0 | 0
NODE959 | 0 | 0 | 0 | 0 | 0 | 0 | 0 | 0 | 0 | 0 | 0 | 0 | 0 | 0 | 0 | 0 | 0 | 0 | 0 | 0 | 0 | 0 | 0 | 0
NODE960 | 0 | 0 | 0 | 0 | 0 | 0 | 0 | 0 | 0 | 0 | 0 | 0 | 0 | 0 | 0 | 0 | 0 | 0 | 0 | 0 | 0 | 0 | 0 | 0
NODE961 | 0 | 0 | 0 | 0 | 0 | 0 | 0 | 0 | 0 | 0 | 0 | 0 | 0 | 0 | 0 | 0 | 0 | 0 | 0 | 0 | 0 | 0 | 0 | 0
NODE962 | 0 | 0 | 0 | 0 | 0 | 0 | 0 | 0 | 0 | 0 | 0 | 0 | 0 | 0 | 0 | 0 | 0 | 0 | 0 | 0 | 0 | 0 | 0 | 0
NODE963 | 0 | 0 | 0 | 0 | 0 | 0 | 0 | 0 | 0 | 0 | 0 | 0 | 0 | 0 | 0 | 0 | 0 | 0 | 0 | 0 | 0 | 0 | 0 | 0
NODE964 | 0 | 0 | 0 | 0 | 0 | 0 | 0 | 0 | 0 | 0 | 0 | 0 | 0 | 0 | 0 | 0 | 0 | 0 | 0 | 0 | 0 | 0 | 0 | 0
NODE965 | 0 | 0 | 0 | 0 | 0 | 0 | 0 | 0 | 0 | 0 | 0 | 0 | 0 | 0 | 0 | 0 | 0 | 0 | 0 | 0 | 0 | 0 | 0 | 0
NODE966 | 0 | 0 | 0 | 0 | 0 | 0 | 0 | 0 | 0 | 0 | 0 | 0 | 0 | 0 | 0 | 0 | 0 | 0 | 0 | 0 | 0 | 0 | 0 | 0
NODE967 | 0 | 0 | 0 | 0 | 0 | 0 | 0 | 0 | 0 | 0 | 0 | 0 | 0 | 0 | 0 | 0 | 0 | 0 | 0 | 0 | 0 | 0 | 0 | 0
NODE968 | 0 | 0 | 0 | 0 | 0 | 0 | 0 | 0 | 0 | 0 | 0 | 0 | 0 | 0 | 0 | 0 | 0 | 0 | 0 | 0 | 0 | 0 | 0 | 0
NODE969 | 0 | 0 | 0 | 0 | 0 | 0 | 0 | 0 | 0 | 0 | 0 | 0 | 0 | 0 | 0 | 0 | 0 | 0 | 0 | 0 | 0 | 0 | 0 | 0
NODE970 | 0 | 0 | 0 | 0 | 0 | 0 | 0 | 0 | 0 | 0 | 0 | 0 | 0 | 0 | 0 | 0 | 0 | 0 | 0 | 0 | 0 | 0 | 0 | 0
NODE971 | 0 | 0 | 0 | 0 | 0 | 0 | 0 | 0 | 0 | 0 | 0 | 0 | 0 | 0 | 0 | 0 | 0 | 0 | 0 | 0 | 0 | 0 | 0 | 0
NODE972 | 0 | 0 | 0 | 0 | 0 | 0 | 0 | 0 | 0 | 0 | 0 | 0 | 0 | 0 | 0 | 0 | 0 | 0 | 0 | 0 | 0 | 0 | 0 | 0
NODE973 | 0 | 0 | 0 | 0 | 0 | 0 | 0 | 0 | 0 | 0 | 0 | 0 | 0 | 0 | 0 | 0 | 0 | 0 | 0 | 0 | 0 | 0 | 0 | 0
NODE974 | 0 | 0 | 0 | 0 | 0 | 0 | 0 | 0 | 0 | 0 | 0 | 0 | 0 | 0 | 0 | 0 | 0 | 0 | 0 | 0 | 0 | 0 | 0 | 0
NODE975 | 0 | 0 | 0 | 0 | 0 | 0 | 0 | 0 | 0 | 0 | 0 | 0 | 0 | 0 | 0 | 0 | 0 | 0 | 0 | 0 | 0 | 0 | 0 | 0
NODE976 | 0 | 0 | 0 | 0 | 0 | 0 | 0 | 0 | 0 | 0 | 0 | 0 | 0 | 0 | 0 | 0 | 0 | 0 | 0 | 0 | 0 | 0 | 0 | 0
NODE977 | 0 | 0 | 0 | 0 | 0 | 0 | 0 | 0 | 0 | 0 | 0 | 0 | 0 | 0 | 0 | 0 | 0 | 0 | 0 | 0 | 0 | 0 | 0 | 0
NODE978 | 0 | 0 | 0 | 0 | 0 | 0 | 0 | 0 | 0 | 0 | 0 | 0 | 0 | 0 | 0 | 0 | 0 | 0 | 0 | 0 | 0 | 0 | 0 | 0
NODE979 | 0 | 0 | 0 | 0 | 0 | 0 | 0 | 0 | 0 | 0 | 0 | 0 | 0 | 0 | 0 | 0 | 0 | 0 | 0 | 0 | 0 | 0 | 0 | 0
NODE980 | 0 | 0 | 0 | 0 | 0 | 0 | 0 | 0 | 0 | 0 | 0 | 0 | 0 | 0 | 0 | 0 | 0 | 0 | 0 | 0 | 0 | 0 | 0 | 0
NODE981 | 0 | 0 | 0 | 0 | 0 | 0 | 0 | 0 | 0 | 0 | 0 | 0 | 0 | 0 | 0 | 0 | 0 | 0 | 0 | 0 | 0 | 0 | 0 | 0
NODE982 | 0 | 0 | 0 | 0 | 0 | 0 | 0 | 0 | 0 | 0 | 0 | 0 | 0 | 0 | 0 | 0 | 0 | 0 | 0 | 0 | 0 | 0 | 0 | 0
NODE983 | 0 | 0 | 0 | 0 | 0 | 0 | 0 | 0 | 0 | 0 | 0 | 0 | 0 | 0 | 0 | 0 | 0 | 0 | 0 | 0 | 0 | 0 | 0 | 0
NODE984 | 0 | 0 | 0 | 0 | 0 | 0 | 0 | 0 | 0 | 0 | 0 | 0 | 0 | 0 | 0 | 0 | 0 | 0 | 0 | 0 | 0 | 0 | 0 | 0
NODE985 | 0 | 0 | 0 | 0 | 0 | 0 | 0 | 0 | 0 | 0 | 0 | 0 | 0 | 0 | 0 | 0 | 0 | 0 | 0 | 0 | 0 | 0 | 0 | 0
NODE986 | 0 | 0 | 0 | 0 | 0 | 0 | 0 | 0 | 0 | 0 | 0 | 0 | 0 | 0 | 0 | 0 | 0 | 0 | 0 | 0 | 0 | 0 | 0 | 0
NODE987 | 0 | 0 | 0 | 0 | 0 | 0 | 0 | 0 | 0 | 0 | 0 | 0 | 0 | 0 | 0 | 0 | 0 | 0 | 0 | 0 | 0 | 0 | 0 | 0
NODE988 | 0 | 0 | 0 | 0 | 0 | 0 | 0 | 0 | 0 | 0 | 0 | 0 | 0 | 0 | 0 | 0 | 0 | 0 | 0 | 0 | 0 | 0 | 0 | 0
NODE989 | 0 | 0 | 0 | 0 | 0 | 0 | 0 | 0 | 0 | 0 | 0 | 0 | 0 | 0 | 0 | 0 | 0 | 0 | 0 | 0 | 0 | 0 | 0 | 0
NODE990 | 0 | 0 | 0 | 0 | 0 | 0 | 0 | 0 | 0 | 0 | 0 | 0 | 0 | 0 | 0 | 0 | 0 | 0 | 0 | 0 | 0 | 0 | 0 | 0
NODE991 | 0 | 0 | 0 | 0 | 0 | 0 | 0 | 0 | 0 | 0 | 0 | 0 | 0 | 0 | 0 | 0 | 0 | 0 | 0 | 0 | 0 | 0 | 0 | 0
NODE992 | 0 | 0 | 0 | 0 | 0 | 0 | 0 | 0 | 0 | 0 | 0 | 0 | 0 | 0 | 0 | 0 | 0 | 0 | 0 | 0 | 0 | 0 | 0 | 0
NODE993 | 0 | 0 | 0 | 0 | 0 | 0 | 0 | 0 | 0 | 0 | 0 | 0 | 0 | 0 | 0 | 0 | 0 | 0 | 0 | 0 | 0 | 0 | 0 | 0
NODE994 | 0 | 0 | 0 | 0 | 0 | 0 | 0 | 0 | 0 | 0 | 0 | 0 | 0 | 0 | 0 | 0 | 0 | 0 | 0 | 0 | 0 | 0 | 0 | 0
NODE995 | 0 | 0 | 0 | 0 | 0 | 0 | 0 | 0 | 0 | 0 | 0 | 0 | 0 | 0 | 0 | 0 | 0 | 0 | 0 | 0 | 0 | 0 | 0 | 0
NODE996 | 0 | 0 | 0 | 0 | 0 | 0 | 0 | 0 | 0 | 0 | 0 | 0 | 0 | 0 | 0 | 0 | 0 | 0 | 0 | 0 | 0 | 0 | 0 | 0
NODE997 | 0 | 0 | 0 | 0 | 0 | 0 | 0 | 0 | 0 | 0 | 0 | 0 | 0 | 0 | 0 | 0 | 0 | 0 | 0 | 0 | 0 | 0 | 0 | 0
NODE998 | 0 | 0 | 0 | 0 | 0 | 0 | 0 | 0 | 0 | 0 | 0 | 0 | 0 | 0 | 0 | 0 | 0 | 0 | 0 | 0 | 0 | 0 | 0 | 0
NODE999 | 0 | 0 | 0 | 0 | 0 | 0 | 0 | 0 | 0 | 0 | 0 | 0 | 0 | 0 | 0 | 0 | 0 | 0 | 0 | 0 | 0 | 0 | 0 | 0
PA | -11.3267 | -10.8317 | -9.7856 | -7.1764 | -10.3719 | -13.3155 | -11.7062 | -7.3821 | -5.401 | -2.4585 | -1.8502 | -2.1923 | -1.9745 | -2.1813 | -1.8051 | -1.6203 | -1.815 | -1.8832 | -1.9866 | -2.145 | -2.7874 | -6.8079 | -10.4159 | -10.5776
QV | -5.2085 | -4.6618 | -3.8412 | -4.3109 | -5.2646 | -6.3052 | -3.6355 | -2.0251 | -1.3431 | -1.177 | -1.4146 | -1.881 | -1.1319 | -1.1264 | -1.1275 | -0.9933 | -1.1913 | -1.507 | -1.0538 | -1.9327 | -1.7622 | -2.4871 | -5.049 | -4.4671
G | 0 | 0 | 0 | 0 | -3.9028 | -8.2423 | -2.7269 | -0.4752 | -0.0154 | 0 | 0 | 0 | 0 | 0 | 0 | 0 | 0 | 0 | 0 | 0 | 0 | -0.3982 | -1.9943 | -0.9405
P | -22.3432 | -16.7156 | -17.3844 | -22.7128 | -28.7639 | -34.7028 | -30.0949 | -23.199 | -24.4068 | -21.142 | -17.6704 | -17.7089 | -16.2745 | -14.3726 | -16.1909 | -16.3394 | -14.8104 | -15.5694 | -14.4694 | -12.8326 | -16.4868 | -22.0561 | -28.1732 | -30.4854